## 01.07.2025
LISTA PRECIOS VENTA AL PUBLICO PETTINAROLI 01.09.2025 (V. 1.8) en euros
FIGURA | MEDIDA | NOTAS | CODIGO | PRECIOS VENTA AL PUBLICO 2025
VALVULAS DE EQUIIBRADO DINAMICO - DINASTY (pag. 9-12)
92VL | 1/2" F - 150 l/h - 0,66 GPM | DYNASTY - picv serie 92 con tomas de presion | 3701592010C | 95.1543
92L | 1/2" F - 450 l/h - 1,98 GPM | DYNASTY - picv serie 92 con tomas de presion | 3701592000C | 95.4144
92H | 1/2" F x 850 l/h - 3,74 GPM | DYNASTY - picv serie 92 con tomas de presion | 3701592210C | 107.9961
92L | 3/4" F - 1000 l/h - 4,40 GPM | DYNASTY - picv serie 92 con tomas de presion | 3702092000C | 121.2903
92H | 3/4" F - 1850 l/h - 8,15 GPM | DYNASTY - picv serie 92 con tomas de presion | 3702092080C | 125.6926
92L | 1" - 2500 l/h - 11,01 GPM | DYNASTY - picv serie 92 con tomas de presion | 3702592040C | 191.6501
92H | 1" - 3300 l/h - 14,53 GPM | DYNASTY - picv serie 92 con tomas de presion | 3702592030C | 202.2513
92H | 1.1/4" - 5200 l/h - 22,89 GPM | DYNASTY - picv serie 92 con tomas de presion | 3703292010C | 369.3874
92H | 1.1/2" - 9000 l/h - 39,63 GPM | DYNASTY - picv serie 92 con tomas de presion | 3704092000C | 639.5654
92H | 2" x 14.000 l/h - 61,70 GPM | DYNASTY - picv serie 92 con tomas de presion | 3705092000C | 1017.5851
92VL1 | 1/2" F - 150 l/h - 0,66 GPM | DYNASTY picv serie 92 con predisposicion de tomas de presion | 3701592110C | 90.1279
92L1 | 1/2" F - 450 l/h - 1,98 GPM | DYNASTY picv serie 92 con predisposicion de tomas de presion | 3701592100C | 90.4846
92H1 | 1/2" F x 850 l/h - 3,74 GPM | DYNASTY picv serie 92 con predisposicion de tomas de presion | 3701592180C | 103.5351
92L1 | 3/4" F - 1000 l/h - 4,40 GPM | DYNASTY picv serie 92 con predisposicion de tomas de presion | 3702092100C | 111.863
92H1 | 3/4" F - 1850 l/h - 8,15 GPM | DYNASTY picv serie 92 con predisposicion de tomas de presion | 3702092180C | 118.7388
92L1 | 1" - 2500 l/h - 11,01 GPM | DYNASTY picv serie 92 con predisposicion de tomas de presion | 3702592100C | 186.1581
92H1 | 1" - 3300 l/h - 14,53 GPM | DYNASTY picv serie 92 con predisposicion de tomas de presion | 3702892180C | 197.0815
92H1 | 1.1/4" - 5200 l/h - 22,89 GPM | DYNASTY picv serie 92 con predisposicion de tomas de presion | 3703292020C | 363.3408
92H1 | 1.1/2" - 9000 l/h - 39,63 | DYNASTY picv serie 92 con predisposicion de tomas de presion | 3704092070C | 634.4773
92H1 | 2" x 14.000 l/h - 61,70 GPM | DYNASTY picv serie 92 con predisposicion de tomas de presion | 3705092040C | 1011.7675
92XVL/2 | 1/2" x 150 l/h (0,66 GPM) | DYNASTY picv serie 92 sin tomas de presion, MxM | 3701592230C | 86.3929
92XL/2 | 1/2" x 450 l/h (1,98 GPM) | DYNASTY picv serie 92 sin tomas de presion, MxM | 3701592240C | 86.4865
92XVL/2 | 3/4" x 150 l/h (0,66 GPM) | DYNASTY picv serie 92 sin tomas de presion, MxM | 3702092240C | 92.3446
92XL/2 | 3/4" x 450 l/h (1,98 GPM) | DYNASTY picv serie 92 sin tomas de presion, MxM | 3702092250C | 92.4902
92XVL/2 | 3/4" x 850 l/h (3,74 GPM) | DYNASTY picv serie 92 sin tomas de presion, MxM | 3702092260C | 97.7983
92XVL/2 | 1" F x 850 l/h - 3,74 GPM | DYNASTY picv serie 92 sin tomas de presion, MxM | 3702592230C | 108.9773
92XL/2 | 1" x 1000 l/h (4,40 GPM) | DYNASTY picv serie 92 sin tomas de presion, MxM | 3702592240C | 111.5834
92XH/2 | 1" x 1850 l/h (8,15 GPM) | DYNASTY picv serie 92 sin tomas de presion, MxM | 3702092230C | 118.6693
92VLN | 1/2" F - 150 l/h - 0,66 GPM | DYNASTY picv serie 92 con tomas de presion NPT | 3701592005C | 99.9403
92LN | 1/2" F - 450 l/h - 1,98 GPM | DYNASTY picv serie 92 con tomas de presion NPT | 3701592015C | 100.2135
92HN | 1/2" F x 850 l/h - 3,74 GPM | DYNASTY picv serie 92 con tomas de presion NPT | 3701592220C | 113.428
92LN | 3/4" F - 1000 l/h - 4,40 GPM | DYNASTY picv serie 92 con tomas de presion NPT | 3702092015C | 127.3919
92HN | 3/4" F - 1850 l/h - 8,15 GPM | DYNASTY picv serie 92 con tomas de presion NPT | 3702092090C | 132.0146
92LN | 1" - 2500 l/h - 11,01 GPM | DYNASTY picv serie 92 con tomas de presion NPT | 3702592070C | 201.2895
92HN | 1" - 3300 l/h - 14,53 GPM | DYNASTY picv serie 92 con tomas de presion NPT | 3702592050C | 212.4239
92HN | 1.1/4" - 5200 l/h - 22,89 GPM | DYNASTY picv serie 92 con tomas de presion NPT | 3703292011C | 387.9665
92HN | 1.1/2" - 9000 l/h - 39,63 | DYNASTY picv serie 92 con tomas de presion NPT | 3704092010C | 671.7336
92HN | 2" x 14.000 l/h - 61,70 GPM | DYNASTY picv serie 92 con tomas de presion NPT | 3705092020C | 1068.7764
92VL1N | 1/2" F - 150 l/h - 0,66 GPM | DYNASTY picv serie 92 con predisposicion de tomas de presion NPT | 3701592115C | 94.661
92L1N | 1/2" F - 450 l/h - 1,98 GPM | DYNASTY picv serie 92 con predisposicion de tomas de presion NPT | 3701592105C | 95.0357
92H1N | 1/2" F x 850 l/h - 3,74 GPM | DYNASTY picv serie 92 con predisposicion de tomas de presion NPT | 3701592250C | 108.7376
92L1N | 3/4" F - 1000 l/h - 4,40 GPM | DYNASTY picv serie 92 con predisposicion de tomas de presion NPT | 3702092105C | 117.4894
92H1N | 3/4" F - 1850 l/h - 8,15 GPM | DYNASTY picv serie 92 con predisposicion de tomas de presion NPT | 3702092200C | 124.711
92L1N | 1" - 2500 l/h - 11,01 GPM | DYNASTY picv serie 92 con predisposicion de tomas de presion NPT |  | 195.5193
92H1N | 1" - 3300 l/h - 14,53 GPM | DYNASTY picv serie 92 con predisposicion de tomas de presion NPT |  | 206.9941
92H1N | 1.1/4" - 5200 l/h - 22,89 GPM | DYNASTY picv serie 92 con predisposicion de tomas de presion NPT | 3703292031C | 381.6157
92H1N | 1.1/2" - 9000 l/h - 39,63 | DYNASTY picv serie 92 con predisposicion de tomas de presion NPT | 3703292031C | 666.3896
92H1N | 2" x 14.000 l/h - 61,70 GPM | DYNASTY picv serie 92 con predisposicion de tomas de presion NPT |  | 1062.9012
VALVULAS DE EQUIIBRADO DINAMICO - EVOPICV (pag. 13-26)
91VL | 1/2" - 150 l/h - 0,66 GPM | EVOPICV - picv serie 91 isoporcentual con tomas de presion | 3701590220C | 119.1728
91L | 1/2” - 600 l/h 2,64 GPM | EVOPICV - picv serie 91 isoporcentual con tomas de presion | 3701590070C | 119.1728
91H | 1/2” - 780 l/h - 3,43 GPM | EVOPICV - picv serie 91 isoporcentual con tomas de presion | 3701590090C | 119.8651
91L | 3/4” - 1000 l/h - 4,40 GPM | EVOPICV - picv serie 91 isoporcentual con tomas de presion | 3702090080C | 133.5539
91H | 3/4” - 1500 l/h - 6,60 GPM | EVOPICV - picv serie 91 isoporcentual con tomas de presion | 3702090100C | 142.3912
91H | 1” - 1500 l/h - 6,60 GPM | EVOPICV - picv serie 91 isoporcentual con tomas de presion | 3702890090C | 155.9879
91VL NPT | 1/2" - 150 l/h - 0,66 GPM | EVOPICV - picv serie 91 isoporcentual con tomas de presion - rosca NPT |  | 122.7594
91L NPT | 1/2” - 600 l/h 2,64 GPM | EVOPICV - picv serie 91 isoporcentual con tomas de presion - rosca NPT | 3701590130C | 122.7594
91H NPT | 1/2” - 780 l/h - 3,43 GPM | EVOPICV - picv serie 91 isoporcentual con tomas de presion - rosca NPT | 3701690090C | 124.6597
91L NPT | 3/4” - 1000 l/h - 4,40 GPM | EVOPICV - picv serie 91 isoporcentual con tomas de presion - rosca NPT | 3702090130C | 138.8961
91H NPT | 3/4” - 1500 l/h - 6,60 GPM | EVOPICV - picv serie 91 isoporcentual con tomas de presion - rosca NPT | 3702290100C | 148.0868
91H NPT | 1” - 1500 l/h - 6,60 GPM | EVOPICV - picv serie 91 isoporcentual con tomas de presion - rosca NPT |  | 162.2274
91VL1 | 1/2" - 150 l/h - 0,66 GPM | EVOPICV - picv serie 91 isoporcentual con predisposicion de tomas de presion | 3701590250C | 113.3582
91L1 | 1/2” - 600 l/h 2,64 GPM | EVOPICV - picv serie 91 isoporcentual con predisposicion de tomas de presion | 3701590280C | 113.3582
91H1 | 1/2” - 780 l/h - 3,43 GPM | EVOPICV - picv serie 91 isoporcentual con predisposicion de tomas de presion | 3701590190C | 115.1854
91L1 | 3/4” - 1000 l/h - 4,40 GPM | EVOPICV - picv serie 91 isoporcentual con predisposicion de tomas de presion | 3702090280C | 125.0667
91H1 | 3/4” - 1500 l/h - 6,60 GPM | EVOPICV - picv serie 91 isoporcentual con predisposicion de tomas de presion | 3702090190C | 133.0565
91H1 | 1” - 1500 l/h - 6,60 GPM | EVOPICV - picv serie 91 isoporcentual con predisposicion de tomas de presion | 3702890190C | 146.1619
91VL1 NPT | 1/2" - 150 l/h - 0,66 GPM | EVOPICV - picv serie 91 isoporcentual con predisposicion de tomas de presion - rosca NPT |  | 117.8926
91L1 NPT | 1/2” - 600 l/h 2,64 GPM | EVOPICV - picv serie 91 isoporcentual con predisposicion de tomas de presion - rosca NPT | 3701690280C | 117.8926
91H1 NPT | 1/2” - 780 l/h - 3,43 GPM | EVOPICV - picv serie 91 isoporcentual con predisposicion de tomas de presion - rosca NPT |  | 119.7928
91L1 NPT | 3/4” - 1000 l/h - 4,40 GPM | EVOPICV - picv serie 91 isoporcentual con predisposicion de tomas de presion - rosca NPT |  | 130.0694
91H1 NPT | 3/4” - 1500 l/h - 6,60 GPM | EVOPICV - picv serie 91 isoporcentual con predisposicion de tomas de presion - rosca NPT | 3702290190C | 138.3787
91H1 NPT | 1” - 1500 l/h - 6,60 GPM | EVOPICV - picv serie 91 isoporcentual con predisposicion de tomas de presion - rosca NPT |  | 152.0084
91XVL | 1/2" - 150 l/h - 0,66 GPM | EVOPICV - picv serie 91X isoporcentual sin tomas de presion - HxH | 3701590320C | 100.9131
91XL | 1/2” - 600 l/h 2,64 GPM | EVOPICV - picv serie 91X isoporcentual sin tomas de presion - HxH | 3701610170C | 101.769
91XH | 1/2” - 900 l/h - 3,96 GPM | EVOPICV - picv serie 91X isoporcentual sin tomas de presion - HxH | 3701590310C | 105.825
91XVL NPT | 1/2" - 150 l/h - 0,66 GPM | EVOPICV - picv serie 91X isoporcentual sin tomas de presion - HxH - rosca NPT |  | 104.9497
91XL NPT | 1/2” - 600 l/h 2,64 GPM | EVOPICV - picv serie 91X isoporcentual sin tomas de presion - HxH - rosca NPT |  | 105.8397
91XH NPT | 1/2” - 900 l/h - 3,96 GPM | EVOPICV - picv serie 91X isoporcentual sin tomas de presion - HxH - rosca NPT | 3701511310C | 110.058
91XVL/2 | 1/2" - 150 l/h - 0,66 GPM | EVOPICV - picv serie 91X isoporcentual sin tomas de presion - MxM |  | 100.9131
91XL/2 | 1/2” - 600 l/h 2,64 GPM | EVOPICV - picv serie 91X isoporcentual sin tomas de presion - MxM | 3701410170C | 101.769
91XL/2 | 3/4” - 600 l/h 2,64 GPM | EVOPICV - picv serie 91X isoporcentual sin tomas de presion - MxM | 3702010170C | 102.842
91XH/2 | 3/4” - 900 l/h - 3,96 GPM | EVOPICV - picv serie 91X isoporcentual sin tomas de presion - MxM | 3702090320C | 110.9148
91XVL/3 | 1/2" - 150 l/h - 0,66 GPM | EVOPICV - picv serie 91X isoporcentual sin tomas de presion - H x M racor manguito |  | 105.7927
91XL/3 | 1/2” - 600 l/h 2,64 GPM | EVOPICV - picv serie 91X isoporcentual sin tomas de presion - H x M racor manguito | 3701610271C | 106.227
91XH/3 | 1/2” - 900 l/h - 3,96 GPM | EVOPICV - picv serie 91X isoporcentual sin tomas de presion - H x M racor manguito |  | 114.5256
91XVL3S | 1/2" - 150 l/h - 0,66 GPM | EVOPICV - picv serie 91X isoporcentual sin tomas de presion - H x M |  | 100.9131
91XL3S | 1/2” - 600 l/h 2,64 GPM | EVOPICV - picv serie 91X isoporcentual sin tomas de presion - H x M | 3701610270C | 101.769
91XH3S | 1/2” - 900 l/h - 3,96 GPM | EVOPICV - picv serie 91X isoporcentual sin tomas de presion - H x M |  | 109.9356
93L | 3/4” - 2200 l/h - 9,69 GPM | EVOPICV - picv serie 93 isoporcentual con tomas de presion (racores incluidos) | 3702090090C | 257.4261
93H | 3/4” - 2700 l/h - 11,89 GPM | EVOPICV - picv serie 93 isoporcentual con tomas de presion (racores incluidos) | 3702090180C | 285.2132
93L | 1” - 2200 l/h - 9,69 GPM | EVOPICV - picv serie 93 isoporcentual con tomas de presion (racores incluidos) | 3702590090C | 264.2162
93H | 1” - 2700 l/h - 11,89 GPM | EVOPICV - picv serie 93 isoporcentual con tomas de presion (racores incluidos) | 3702590180C | 287.3771
93L | 1 1/4” - 2700 l/h - 11,89 GPM | EVOPICV - picv serie 93 isoporcentual con tomas de presion (racores incluidos) | 3703290090C | 322.9691
93H | 1 1/4” - 3000 l/h - 13,21 GPM | EVOPICV - picv serie 93 isoporcentual con tomas de presion (racores incluidos) | 3703290180C | 325.327
93L NPT | 3/4” - 2200 l/h - 9,69 GPM | EVOPICV - picv serie 93 isoporcentual con tomas de presion (racores incluidos) - rosca NPT | 3702290090C | 267.7232
93H NPT | 3/4” - 2700 l/h - 11,89 GPM | EVOPICV - picv serie 93 isoporcentual con tomas de presion (racores incluidos) - rosca NPT | 3702090220C | 296.6218
93L NPT | 1” - 2200 l/h - 9,69 GPM | EVOPICV - picv serie 93 isoporcentual con tomas de presion (racores incluidos) - rosca NPT | 3702690090C | 274.7849
93H NPT | 1” - 2700 l/h - 11,89 GPM | EVOPICV - picv serie 93 isoporcentual con tomas de presion (racores incluidos) - rosca NPT | 3702591220C | 298.8722
93L NPT | 1 1/4” - 2700 l/h - 11,89 GPM | EVOPICV - picv serie 93 isoporcentual con tomas de presion (racores incluidos) - rosca NPT |  | 335.8878
93H NPT | 1 1/4” - 3000 l/h - 13,21 GPM | EVOPICV - picv serie 93 isoporcentual con tomas de presion (racores incluidos) - rosca NPT | 3703290220C | 345.7742
93L1 | 3/4” - 2200 l/h - 9,69 GPM | EVOPICV - picv serie 93 isoporcentual con predisposicion de tomas de presion (racores incluidos) | 3702290140C | 250.4719
93H1 | 3/4” - 2700 l/h - 11,89 GPM | EVOPICV - picv serie 93 isoporcentual con predisposicion de tomas de presion (racores incluidos) |  | 270.3348
93L1 | 1” - 2200 l/h - 9,69 GPM | EVOPICV - picv serie 93 isoporcentual con predisposicion de tomas de presion (racores incluidos) | 3702590140C | 252.1284
93H1 | 1” - 2700 l/h - 11,89 GPM | EVOPICV - picv serie 93 isoporcentual con predisposicion de tomas de presion (racores incluidos) | 3702890350C | 271.5734
93L1 | 1 1/4” - 2700 l/h - 11,89 GPM | EVOPICV - picv serie 93 isoporcentual con predisposicion de tomas de presion (racores incluidos) | 3703290150C | 306.6281
93H1 | 1 1/4” - 3000 l/h - 13,21 GPM | EVOPICV - picv serie 93 isoporcentual con predisposicion de tomas de presion (racores incluidos) | 3703290350C | 325.9537
93L1 - NPT | 3/4” - 2200 l/h - 9,69 GPM | EVOPICV - picv serie 93 isoporcentual con predisp. de tomas de presion (racores incl.) - rosca NPT | 3702290150C | 260.4861
93H1 - NPT | 3/4” - 2700 l/h - 11,89 GPM | EVOPICV - picv serie 93 isoporcentual con predisp. de tomas de presion (racores incl.) - rosca NPT |  | 281.1481
93L1 - NPT | 1” - 2200 l/h - 9,69 GPM | EVOPICV - picv serie 93 isoporcentual con predisp. de tomas de presion (racores incl.) - rosca NPT |  | 262.2135
93H1 - NPT | 1” - 2700 l/h - 11,89 GPM | EVOPICV - picv serie 93 isoporcentual con predisp. de tomas de presion (racores incl.) - rosca NPT |  | 282.4363
93L1 - NPT | 1 1/4” - 2700 l/h - 11,89 GPM | EVOPICV - picv serie 93 isoporcentual con predisp. de tomas de presion (racores incl.) - rosca NPT |  | 318.8932
93H1 - NPT | 1 1/4” - 3000 l/h - 13,21 GPM | EVOPICV - picv serie 93 isoporcentual con predisp. de tomas de presion (racores incl.) - rosca NPT |  | 338.9919
81VL | 1/2” - 360 l/h - 1,59 GPM | EVOPICV-R - picv serie 81 rotativa en laton | 3701590170C | 145.6395
81L | 1/2” - 700 l/h - 3,08 GPM | EVOPICV-R - picv serie 81 rotativa en laton | 3701590050C | 147.6139
81H | 1/2” - 1000 l/h - 4,40 GPM | EVOPICV-R - picv serie 81 rotativa en laton | 3701590030C | 156.2402
81L | 3/4” - 780 l/h - 3,43 GPM | EVOPICV-R - picv serie 81 rotativa en laton | 3702090050C | 163.7136
81H | 3/4” - 1150 l/h - 5,06 GPM | EVOPICV-R - picv serie 81 rotativa en laton | 3702090030C | 192.5606
83H | 3/4” - 2200 l/h - 9,69 GPM | EVOPICV-R - picv serie 81 rotativa en laton | 3702090410C | 330.5676
83L | 1” - 2200 l/h - 9,69 GPM | EVOPICV-R - picv serie 81 rotativa en laton | 3702590400C | 336.4484
83H | 1” - 2700 l/h - 11,89 GPM | EVOPICV-R - picv serie 81 rotativa en laton | 3702590410C | 352.5676
83L | 1 1/4” - 3000 l/h - 13,21 GPM | EVOPICV-R - picv serie 81 rotativa en laton | 3703290400C | 370.3131
83HJP | 1 1/4” - 4000 l/h - 17,61 GPM | EVOPICV-R - picv serie 81 rotativa en laton | 3703290250C | 373.7907
83HPR1 | 1 1/4” - 6000 l/h - 26,42 GPM | EVOPICV-R - picv serie 83 rotativa DN40 en hierro fundido con presetting incorporado | 3704240160C | 715.6162
83LPR1 | 1 1/2” - 6000 l/h - 26,42 GPM | EVOPICV-R - picv serie 83 rotativa DN40 en hierro fundido con presetting incorporado | 3704040140C | 726.3105
83HPR1 | 1 1/2” - 9000 l/h - 39,63 GPM | EVOPICV-R - picv serie 83 rotativa DN40 en hierro fundido con presetting incorporado | 3704040160C | 838.1786
83VLPR1 | 2” - 11000 l/h - 48,43 GPM | EVOPICV-R - picv serie 83 rotativa DN40 en hierro fundido con presetting incorporado | 3704040230C | 1038.0438
83LPR1 | 2” - 12000 l/h - 52,83 GPM | EVOPICV-R - picv serie 83 rotativa DN50 en hierro fundido con presetting incorporado | 3705040130C | 1208.5397
83HPR1 | 2” - 18000 l/h 79,25 GPM | EVOPICV-R - picv serie 83 rotativa DN50 en hierro fundido con presetting incorporado | 3705040180C | 1386.3154
83HPR1 NPT | 1 1/4” - 6000 l/h - 26,42 GPM | EVOPICV-R - picv serie 83 rotativa DN40 en hierro fundido con presetting incorporado - NPT | 3704540160C | 744.2379
83LPR1 NPT | 1 1/2” - 6000 l/h - 26,42 GPM | EVOPICV-R - picv serie 83 rotativa DN40 en hierro fundido con presetting incorporado - NPT | 3704240140C | 755.3629
83HPR1 NPT | 1 1/2” - 9000 l/h - 39,63 GPM | EVOPICV-R - picv serie 83 rotativa DN40 en hierro fundido con presetting incorporado - NPT | 3704240100C | 871.7058
83VLPR1 NPT | 2” - 11000 l/h - 48,43 GPM | EVOPICV-R - picv serie 83 rotativa DN40 en hierro fundido con presetting incorporado - NPT | 3704540230C | 1079.568
83LPR1 NPT | 2” - 12000 l/h - 52,83 GPM | EVOPICV-R - picv serie 83 rotativa DN50 en hierro fundido con presetting incorporado - NPT | 3705440130C | 1256.8813
83HPR1 NPT | 2” - 18000 l/h 79,25 GPM | EVOPICV-R - picv serie 83 rotativa DN50 en hierro fundido con presetting incorporado - NPT | 3705440080C | 1441.7681
94FH | 2” - 20000 l/h - 88,06 GPM | picv serie 94 (actuador M94F2 incluido) - bridas ISO | 3705040600C | 2240.1793
94FL | 2 1/2” - 20000 l/h - 88,06 GPM | picv serie 94 (actuador M94F2 incluido) - bridas ISO | 3706540610C | 2303.6044
94FH | 2 1/2” - 30000 l/h - 132,09 GPM | picv serie 94 (actuador M94F2 incluido) - bridas ISO | 3706540600C | 3046.121
94FL | 3” - 30000 l/h - 132,09 GPM | picv serie 94 (actuador M94F2 incluido) - bridas ISO | 3708040610C | 3343.8841
94FL | 4” - 55000 l/h - 242,16 GPM | picv serie 94 (actuador M94F2 incluido) - bridas ISO | 3710040610C | 5709.8115
94FL | 5” - 90000 l/h - 396,26 GPM | picv serie 94 (actuador M94F2 incluido) - bridas ISO | 3712540610C | 6660.0088
94FH | 5” - 120000 l/h - 528,34 GPM | picv serie 94 (actuador M94F2 incluido) - bridas ISO | 3712540600C | 6815.1226
94FL | 6” - 90000 l/h - 396,26 GPM | picv serie 94 (actuador M94F2 incluido) - bridas ISO | 3715040610C | 6854.2083
94FH | 6” - 150000 l/h - 660,43 GPM | picv serie 94 (actuador M94F2 incluido) - bridas ISO | 3715040600C | 7787.268
94FL | 8” - 200000 l/h - 880,57 GPM | picv serie 94 (actuador M94F2 incluido) - bridas ISO | 3720040310C | 15613.45
94FH | 8” - 300000 l/h - 1320,86 GPM | picv serie 94 (actuador M94F2 incluido) - bridas ISO | 3720040300C | 17165.0689
94FL | 10” - 300000 l/h - 1320,86 GPM | picv serie 94 (actuador M94F2 incluido) - bridas ISO | 3725040310C | 24140.8184
94FH | 10” - 500000 l/h - 2201,43 GPM | picv serie 94 (actuador M94F2 incluido) - bridas ISO | 3725040300C | 25629.3205
95FH | 2” DN50 - 20000 l/h - 88,06 GPM | picv serie 95 (actuador M94F2 incluido) - bridas ANSI | 3705040630C | 2262.1375
95FH | 2 1/2” DN65 - 30000 l/h - 132,09 GPM | picv serie 95 (actuador M94F2 incluido) - bridas ANSI | 3706540630C | 3046.122
95FL | 3” DN65 - 30000 l/h - 132,09 GPM | picv serie 95 (actuador M94F2 incluido) - bridas ANSI | 3708040620C | 3343.8864
95FL | 4” DN100 - 55000 l/h - 242,16 GPM | picv serie 95 (actuador M94F2 incluido) - bridas ANSI | 3710040620C | 5709.807
95FL | 6” DN150 - 90000 l/h - 396,26 GPM | picv serie 95 (actuador M94F2 incluido) - bridas ANSI | 3715040620C | 6854.2083
95FH | 6” DN150 - 150000 l/h - 660,43 GPM | picv serie 95 (actuador M94F2 incluido) - bridas ANSI | 3715040630C | 7787.268
CASCO AISLANTE para VALVULAS DE EQUILIBRADO DINAMICO (serie 92 Dynasty, 91, 93, 83, 94F y 95F) (pag. 57-59)
091IHV | 1/2” - 3/4” | casco aislante para calefaccion (actuador externo) | 6902010471C | 30.9366
091IHV | 1” | casco aislante para calefaccion (actuador externo) | 6902010770C | 31.112
091ICV | 1/2” - 3/4” | casco aislante para enfriamiento (actuador interno) | 6902010472C | 29.3838
091ICV | 1” | casco aislante para enfriamiento (actuador interno) | 6902010780C | 35.836
091XIHV | 1/2” - 3/4" | casco aislante para calefaccion (actuador externo) |  | 25.4013
091XICV | 1/2” - 3/4" | casco aislante para enfriamiento (actuador interno) | 6902010570C | 30.0266
092IHV | 1/2”(92VL - 92L) | casco aislante para calefaccion (actuador externo) - para 92VL y 92L - 1/2" | 6902010590C | 30.3042
092IHV | 1/2”(92H) -3/4”(92H) - 3/4”(92L) | casco aislante para calefaccion (actuador externo) - para 92H de 1/2" y 92 de 3/4" | 6902010600C | 30.3319
092IHV | 1" (92L - 92H) | casco aislante para calefaccion (actuador externo) | 6902010970C | 33.3568
092IHV | 1.1/4" (92H) | casco aislante para calefaccion (actuador externo) | 6902011250C | 68.0756
092IHV | 1.1/2" (92H) | casco aislante para calefaccion (actuador externo) | 6902011260C | 116.4126
092IHV | 2" (92H) | casco aislante para calefaccion (actuador externo) | 6902011500C | 124.3686
092ICV | 1/2”(92VL - 92L) | casco aislante para enfriamiento (actuador interno) para 92VL y 92L - 1/2" | 6902010610C | 31.1468
092ICV | 1/2”(92H) -3/4”(92H) - 3/4”(92L) | casco aislante para enfriamiento (actuador interno) para 92H - 1/2" | 6902010620C | 32.7353
092ICV | 1" (92L - 92H) | casco aislante para enfriamiento (actuador interno) | 6902011110C | 36.9984
092ICV | 1.1/4" (92H) | casco aislante para enfriamiento (actuador interno) |  | 75.6126
092ICV | 1.1/2" (92H) | casco aislante para enfriamiento (actuador interno) |  | 130.2688
092ICV | 2" (92H) | casco aislante para enfriamiento (actuador interno) |  | 138.414
093IHV | 3/4” - 1"- 1.1/4" | casco aislante para calefaccion (actuador externo) | 6902010531C | 33.2463
083IHV | 1.1/4"-1/2"-2” DN40 x 33 mm | casco aislante para calefaccion (actuador externo) | 6902010720C | 124.8616
083IHV | 2” DN50 x 33 mm | casco aislante para calefaccion (actuador externo) | 6902010760C | 131.8475
094IHV | 2” - 94FH / 95FH x 35 mm | casco aislante para calefaccion (actuador externo) - proteccion RITE | 6902010790C | 161.7859
094IHV | 2 1/2” - 94FL / 94FH /95FH x 35 mm | casco aislante para calefaccion (actuador externo) - proteccion RITE | 6902010800C | 166.7431
094IHV | 3” - 94FL/95FL 3" x 36 mm | casco aislante para calefaccion (actuador externo) - proteccion RITE | 6902010840C | 192.8168
094IHV | 4” - 94FL /95FL | casco aislante para calefaccion (actuador externo) - proteccion RITE | 6902010810C | 412.6731
094IHV | 5” - 94FL /94FH | casco aislante para calefaccion (actuador externo) - proteccion RITE | 6902010820C | 427.3002
094IHV | 6” - 94FL / 95FL | casco aislante para calefaccion (actuador externo) - proteccion RITE | 6902010830C | 450.7086
094IHV | 6” - 94FH / 95FH | casco aislante para calefaccion (actuador externo) - proteccion RITE |  | 508.5987
094IHV | 8” - 94FL - FH | casco aislante para calefaccion (actuador externo) |  | 0
094IHV | 10” - 94FL - FH | casco aislante para calefaccion (actuador externo) |  | 0
CASCOS AISLANTES PARA KITS HIDRONICOS (pag. 60)
I702HV | 1/2" x 150/450 l/h - XT702 series | casco aislante para kit con actuador externo | 6902010890C | 53.6251
I702HV | 1/2" x 850l/h - - XT702 series | casco aislante para kit con actuador externo | 6902010900C | 55.4206
I702HV | 3/4 (1000 - 1850 l/h) - XT702 series | casco aislante para kit con actuador externo | 6902010880C | 62.908
I702HV | 1" x 3/4" (2500 - 3300 l/h)- XT702 series | casco aislante para kit con actuador externo | 6902010990C | 65.3729
I704HV | 1/2" x 150/450 l/h - XT704 series | casco aislante para kit con actuador externo |  | 73.7851
I704HV | 3/4 y 1/2" x 850l/h - - XT704 series | casco aislante para kit con actuador externo | 6902010850C | 77.8627
I704HV | 1" - XT704 series | casco aislante para kit con actuador externo |  | 84.3066
I880HV | 1" x 3/4" - XT880 series | casco aislante para kit con actuador externo |  | 80.8362
I881HV | 1" - XT881 series | casco aislante para kit con actuador externo |  | 86.8818
I700HV | 1/2" - 3/4" - XT700 series | casco aislante para kit con actuador externo | 6902010540C | 59.5971
I701HV | 1/2" y 3/4" - XT701 series | casco aislante para kit con actuador externo | 6902010580C | 77.8627
I600HV | 1/2” - XT600 series | casco aislante para kit con actuador externo | 6902010190C | 72.8324
I601HV | 1/2” - XT601 series | casco aislante para kit con actuador externo | 6902010070C | 74.7491
I800HV | 3/4” - XT800 series | casco aislante para kit con actuador externo | 6902010170C | 79.193
I801HV | 3/4” - XT801 series | casco aislante para kit con actuador externo | 6902010080C | 81.4616
I850HV | 1” - XT850 series | casco aislante para kit con actuador externo | 6902010160C | 79.2175
I851HV | 1” - XT851 series | casco aislante para kit con actuador externo | 6902010090C | 81.621
I1694HV | 1.1/2" - XT1694 series | casco aislante para kit con actuador externo |  | 95.242
I1695HV | 1.1/2" - XT1695 series | casco aislante para kit con actuador externo |  | 96.3855
I2074HV | 2" - XT2074 series | casco aislante para kit con actuador externo |  | 153.561
I2075HV | 2" - XT2075 series | casco aislante para kit con actuador externo |  | 201.4194
ACTUADORES para VALVULAS DE EQUILIBRADO DINAMICO y KITS HIDRONICOS PCS (pag. 27-34)
VT194O3 | 24 V AC/DC - 3 puntos | BLUDRIVE: actuador electromecanico 3 puntos flotante y 2 puntos on/off | 6400800490C | 150.97
VT192O3 | 100-240 V AC - 3 puntos | BLUDRIVE: actuador electromecanico 3 puntos flotante y 2 puntos on/off | 6400800480C | 150.97
VT194P4 | 24V AC/DC - 0(2)-10VDC / 4(0)-20mA | BLUDRIVE: actuador electromecanico proporcional, presetting digital feedback signal, control EQM | 6400800450C | 151.47
VT192P5 | 100-240 V AC - 0(2)-10VDC / 4(0)-20mA | BLUDRIVE: actuador electromecanico proporcional, presetting digital feedback signal, control EQM | 6400800510C | 181.76
VT194P4FS | 24V AC/DC - 0(2)-10VDC / 4(0)-20mA | BLUDRIVE: actuador electromec. proporcional, preset. Digital, feedback signal, FAIL SAFE, contr. EQM | 6400800500C | 214.85
VT194DT5 | 24V AC/DC - 0(2)-10VDC / 4(0)-20mA | BLUDRIVE-T: actudor electromec. Proporcional, presetting Digital, Delta T Manager, Modbus RTU | 6400800470C | 321.56
V542O2 | 230 V - ON/OFF PWM - 4 mm | actuador termoelectrico - adaptador y cable de 1 metro incluidos | V542O20001C | 29.26
A542O2 | 230 V - ON/OFF PWM - 4 mm | actuador termoelectrico - adaptador y cable de 1 metro incluidos | A542O20001C | 34.12
A542O4 | 230 V - 4 hilos - ON/OFF PWM - 4 mm | actuador termoelectrico - adaptador y cable de 1 metro incluidos | A542O40001C | 58
A562O2 | 230 V - ON/OFF PWM - 6,5 mm | actuador termoelectrico - adaptador y cable de 1 metro incluidos | A562O20001C | 44.8557
V544O2 | 24 V - ON/OFF PWM - 4 mm | actuador termoelectrico - adaptador y cable de 1 metro incluidos | V544O20001C | 30.6874
A544O2 | 24 V - ON/OFF PWM - 4 mm | actuador termoelectrico - adaptador y cable de 1 metro incluidos | A544O20001C | 34.12
A544O4 | 24 V - 4 hilos - ON/OFF PWM - 4 mm | actuador termoelectrico - adaptador y cable de 1 metro incluidos | A544O40001C | 58
A544P3 | 24 V - (0-10V) - 4 mm | actuador termoelectrico - adaptador y cable de 1 metro incluidos | A544P30001C | 99.6692
A564O2 | 24 V - ON/OFF PWM - 6,5 mm | actuador termoelectrico - adaptador y cable de 1 metro incluidos | A564O20001C | 44.8557
A564P3 | 24 V - (0-10V) - 6,5 mm | actuador termoelectrico - adaptador y cable de 1 metro incluidos | A564P30001C | 118.205
MT541O2 | 120 V - ON/OFF N.C. 4 mm | actuador termoelectrico - adaptador y cable de 1 metro incluidos | MT54102001C | 47.8121
A551O2 | 120 V - ON/OFF PWM - 5 mm | actuador termoelectrico - adaptador y cable de 1 metro incluidos | A551O20001C | 52.6508
A561O2 | 120 V - ON/OFF PWM - 6,5 mm | actuador termoelectrico - adaptador y cable de 1 metro incluidos | A561O20001C | 74.9682
VA7481 | 24 V - 3 puntos | actuador electromecanico 3 puntos | 6400700180C | 163.4338
VA7481 | 230 V - 3 puntos | actuador electromecanico 3 puntos | 6400800190C | 165.0748
VA7482 | 24V - (0-10V) - 3.2 mm | actuador electromecanico proporcional | 6400800320C | 165.038
VA7482 | 24V - (0-10V) - 6.3 mm | actuador electromecanico proporcional | 6400800330C | 165.038
VA7482-A | 24V - (0-10V) | actuador electromecanico proporcional, autostroke, control EQM | 6400800410C | 168.2964
VA7483 | 24V - (0-10V) | actuador electromecanico proporcional, feedback signal, autostroke, control EQM | 6400800340C | 177.5233
VA7484 | 24V - (0-10V) | actuador electromec. Propor., feedback signal, fail safe, autostroke, IP54, control EQM | 6400800360C | 228.5643
VA7493 | 24V - (0-10V) - max 8,5 mm | actuador electromecanico proporcional, feedback signal, autostroke, control EQM | 6400800240C | 236.4694
0A748X | M28 x M30 | adaptador | 7403110040C | 4.41
0A7010 | M28 x M30 | adaptador | 7403110030C | 3.62
RVAZ2 | 24V - 8,5 mm | actuador electromec. On/off - 3 puntos, feedback signal, autostroke, IP54, control EQM | 6400800390C | 229.0839
RVAZ2 | 120V - 230V - max 8,5 mm | actuador electromec. On/off - 3 puntos, feedback signal, autostroke, IP54, control EQM | 6400800370C | 231.5117
RVAZ2C | 24V - (0-10V) - max 8,5 mm | actuador electromecanico proporcional, feedback signal, autostroke, control EQM | 6400800380C | 252.4135
VM060 | 24 V - (0-10V) | actuador electromecanico | 6400800290C | 335.423
VM000 | 24 V - (0 -10V) | actuador electromecanico | 6400900290C | 169.9356
SN08 | 24 V | actuador electromecanico rotativo para serie 83 Evopicv-R | 6402410000C | 227.2221
SN08 | 120V - 230 V | actuador electromecanico rotativo para serie 83 Evopicv-R | 6402410010C | 250.2568
SN08CC | 24 V - (0-10V) | actuador electromecanico rotativo para serie 83 Evopicv-R | 6402410020C | 266.1504
SN08CC | 110-230V (0-10V) | actuador electromecanico rotativo para serie 83 Evopicv-R | 6402410040C | 285.829
VA9208 | 24 V | actuador electromecanico rotativo para serie 83 Evopicv-R | 6400800250C | 690.5579
VA9208 | 230 V | actuador electromecanico rotativo para serie 83 Evopicv-R | 6400800260C | 746.069
VA9208C | 24 V - (0-10V) | actuador electromecanico rotativo para serie 83 Evopicv-R | 6400800270C | 775.764
M94F2 | M94F2 - 2” 20000 l/h | actuador smart para picv serie 94F y 95F | 6405000301C | 1543.9591
M94F2 | M94F2 - 2 1/2” 20000 l/h | actuador smart para picv serie 94F y 95F | 6407100301C | 1543.9591
M94F2 | M94F2 - 2 1/2” 30000 l/h | actuador smart para picv serie 94F y 95F | 6407000301C | 1543.9591
M94F2 | M94F2 - 3” 30000 l/h | actuador smart para picv serie 94F y 95F | 6408000301C | 1543.9591
M94F2 | M94F2 - 4” 55000 l/h | actuador smart para picv serie 94F y 95F | 6410000301C | 1543.9591
M94F2 | M94F2 - 5” 90000 l/h | actuador smart para picv serie 94F y 95F | 6412500301C | 1568.1438
M94F2 | M94F2 - 5” 120000 l/h | actuador smart para picv serie 94F y 95F | 6412600301C | 1568.1438
M94F2 | M94F2 - 6” 90000 l/h | actuador smart para picv serie 94F y 95F | 6415000301C | 1568.1438
M94F2 | M94F2 - 6” 150000 l/h | actuador smart para picv serie 94F y 95F | 6415100301C | 1568.1438
M94F2 | M94F2 - 8” 200000 l/h | actuador smart para picv serie 94F y 95F | 6420000301C | 1603.067
M94F2 | M94F2 - 8” 300000 l/h | actuador smart para picv serie 94F y 95F | 6420100301C | 1603.067
M94F2 | M94F2 - 10” 300000 l/h | actuador smart para picv serie 94F y 95F | 6425000301C | 1603.067
M94F2 | M94F2 - 10” 500000 l/h | actuador smart para picv serie 94F y 95F | 6425100301C | 1603.067
M94FC |  | accesorio ocional para fail safe para actuador M94F (baterias no incluidas) | 8000000200C | 348.7381
0C7484 |  | codificador para cambiar configuracion del VA7484 | 6400000000C | 1297.1866
KITS HIDRONICOS con PICV 92 DINASTY - PARA FANCOIL (pag.35-47)
XT702 | 1/2" F - 150 l/h - 0,66 GPM | kit hidronico con picv 92 DINASTY, by pass, valvula de corte y filtro | 6201510750C | 239.3223
XT702 | 1/2" F - 450 l/h - 1,98 GPM | kit hidronico con picv 92 DINASTY, by pass, valvula de corte y filtro | 6201510760C | 240.0055
XT702 | 1/2" F x 850 l/h - 3,74 GPM | kit hidronico con picv 92 DINASTY, by pass, valvula de corte y filtro | 6201510770C | 269.2627
XT702 | 3/4" F - 1000 l/h - 4,40 GPM | kit hidronico con picv 92 DINASTY, by pass, valvula de corte y filtro | 6202010750C | 276.9789
XT702 | 3/4" F - 1850 l/h - 8,15 GPM | kit hidronico con picv 92 DINASTY, by pass, valvula de corte y filtro | 6202010760C | 296.5105
XT702 | 3/4" F x 1" F - 2500 l/h - 11,01 GPM | kit hidronico con picv 92 DINASTY, by pass, valvula de corte y filtro | 6202510830C | 338.804
XT702 | 3/4" F x 1" F - 3300 l/h - 14,53 GPM | kit hidronico con picv 92 DINASTY, by pass, valvula de corte y filtro | 6202510770C | 343.118
XT702G | 1/2" F - 150 l/h - 0,66 GPM | kit hidronico con picv 92 DINASTY, by pass, valvula de corte y filtro + casco aislante I702HV | 6201510751C | 292.0496
XT702G | 1/2" F - 450 l/h - 1,98 GPM | kit hidronico con picv 92 DINASTY, by pass, valvula de corte y filtro + casco aislante I702HV | 6201510762C | 292.7328
XT702G | 1/2" F x 850 l/h - 3,74 GPM | kit hidronico con picv 92 DINASTY, by pass, valvula de corte y filtro + casco aislante I702HV | 6201510772C | 327.7369
XT702G | 3/4" F - 1000 l/h - 4,40 GPM | kit hidronico con picv 92 DINASTY, by pass, valvula de corte y filtro + casco aislante I702HV | 6202010752C | 338.829
XT702G | 3/4" F - 1850 l/h - 8,15 GPM | kit hidronico con picv 92 DINASTY, by pass, valvula de corte y filtro + casco aislante I702HV | 6202010762C | 358.3606
XT702G | 3/4" F x 1" F - 2500 l/h - 11,01 GPM | kit hidronico con picv 92 DINASTY, by pass, valvula de corte y filtro + casco aislante I702HV | 6202510831C | 404.3254
XT702G | 3/4" F x 1" F - 3300 l/h - 14,53 GPM | kit hidronico con picv 92 DINASTY, by pass, valvula de corte y filtro + casco aislante I702HV | 6202510771C | 408.6394
XT702E | 1/2" F - 150 l/h - 0,66 GPM | kit hidronico con picv 92 DINASTY, by pass, valvula de corte y filtro + casco aislante I702HV RITE |  | 303.7042
XT702E | 1/2" F - 450 l/h - 1,98 GPM | kit hidronico con picv 92 DINASTY, by pass, valvula de corte y filtro + casco aislante I702HV RITE | 6201510761C | 304.4276
XT702E | 1/2" F x 850 l/h - 3,74 GPM | kit hidronico con picv 92 DINASTY, by pass, valvula de corte y filtro + casco aislante I702HV RITE | 6201510771C | 340.8384
XT702E | 3/4" F - 1000 l/h - 4,40 GPM | kit hidronico con picv 92 DINASTY, by pass, valvula de corte y filtro + casco aislante I702HV RITE | 6202010751C | 353.3772
XT702E | 3/4" F - 1850 l/h - 8,15 GPM | kit hidronico con picv 92 DINASTY, by pass, valvula de corte y filtro + casco aislante I702HV RITE | 6202010761C | 376.2444
XT704 | 1/2" F - 150 l/h - 0,66 GPM | kit hidronico con picv 92 DINASTY, by pass, valvulas de corte, filtro,drenaje y venteo | 6201510990C | 300.0069
XT704 | 1/2" F - 450 l/h - 1,98 GPM | kit hidronico con picv 92 DINASTY, by pass, valvulas de corte, filtro,drenaje y venteo | 6201510820C | 301.3331
XT704 | 1/2" F x 850 l/h - 3,74 GPM | kit hidronico con picv 92 DINASTY, by pass, valvulas de corte, filtro,drenaje y venteo | 6201510870C | 321.2666
XT704 | 3/4" F - 1000 l/h - 4,40 GPM | kit hidronico con picv 92 DINASTY, by pass, valvulas de corte, filtro,drenaje y venteo |  | 346.9872
XT704 | 3/4" F - 1850 l/h - 8,15 GPM | kit hidronico con picv 92 DINASTY, by pass, valvulas de corte, filtro,drenaje y venteo | 6202010870C | 357.3157
XT704 | 1" F - 2500 l/h - 11,01 GPM | kit hidronico con picv 92 DINASTY, by pass, valvulas de corte, filtro,drenaje y venteo |  | 405.0137
XT704 | 1" F - 3300 l/h - 14,53 GPM | kit hidronico con picv 92 DINASTY, by pass, valvulas de corte, filtro,drenaje y venteo |  | 411.3926
XT704G | 1/2" F - 150 l/h - 0,66 GPM | kit hidronico con picv 92 DINASTY, by pass, valvulas de corte, filtro,drenaje y venteo + casco aislante I704HV | 6201510991C | 372.5471
XT704G | 1/2" F - 450 l/h - 1,98 GPM | kit hidronico con picv 92 DINASTY, by pass, valvulas de corte, filtro,drenaje y venteo + casco aislante I704HV | 6201510821C | 373.8733
XT704G | 1/2" F x 850 l/h - 3,74 GPM | kit hidronico con picv 92 DINASTY, by pass, valvulas de corte, filtro,drenaje y venteo + casco aislante I704HV | 6201510871C | 396.8611
XT704G | 3/4" F - 1000 l/h - 4,40 GPM | kit hidronico con picv 92 DINASTY, by pass, valvulas de corte, filtro,drenaje y venteo + casco aislante I704HV | 6202011011C | 429.5745
XT704G | 3/4" F - 1850 l/h - 8,15 GPM | kit hidronico con picv 92 DINASTY, by pass, valvulas de corte, filtro,drenaje y venteo + casco aislante I704HV | 6202010871C | 437.6122
XT704G | 1" F - 2500 l/h - 11,01 GPM | kit hidronico con picv 92 DINASTY, by pass, valvulas de corte, filtro,drenaje y venteo + casco aislante I704HV | 6202510921C | 489.5119
XT704G | 1" F - 3300 l/h - 14,53 GPM | kit hidronico con picv 92 DINASTY, by pass, valvulas de corte, filtro,drenaje y venteo + casco aislante I704HV | 6202510931C | 495.8908
XT880 | 3/4" F x 1" F - 2500 l/h - 11,01 GPM | kit hidronico con picv 92 DINASTY, by pass, valvula de corte y filtro (bypass 80mm) | 6202510656C | 392.3175
XT880 | 3/4" F x 1" F - 3300 l/h - 14,53 GPM | kit hidronico con picv 92 DINASTY, by pass, valvula de corte y filtro (bypass 80mm) | 6202510655C | 413.2484
XT880 | 1" F - 5200 l/h - 22,89 GPM | kit hidronico con picv 92 DINASTY, by pass, valvula de corte y filtro (bypass 80mm) |  | 846.0516
XT881 | 1" F - 2500 l/h - 11,01 GPM | kit hidronico con picv 92 DINASTY, by pass, valvulas de corte, filtro,drenaje y venteo (bypass 80mm) |  | 480.5643
XT881 | 1" F - 3300 l/h - 14,53 GPM | kit hidronico con picv 92 DINASTY, by pass, valvulas de corte, filtro,drenaje y venteo (bypass 80mm) |  | 508.4149
XT881 | 1" F - 5200 l/h - 22,89 GPM | kit hidronico con picv 92 DINASTY, by pass, valvulas de corte, filtro,drenaje y venteo (bypass 80mm) |  | 985.2475
XT880G | 3/4" F x 1" F - 2500 l/h - 11,01 GPM | kit hidronico con picv 92 DINASTY, by pass, valvula de corte y filtro + casco aislante I880HV (bypass 80mm) |  | 473.3374
XT880G | 3/4" F x 1" F - 3300 l/h - 14,53 GPM | kit hidronico con picv 92 DINASTY, by pass, valvula de corte y filtro + casco aislante I880HV (bypass 80mm) |  | 494.2684
XT880G | 1" F - 5200 l/h - 22,89 GPM | kit hidronico con picv 92 DINASTY, by pass, valvula de corte y filtro + casco aislante I880HV (bypass 80mm) | 6202510657C | 909.9515
XT881G | 1" F - 2500 l/h - 11,01 GPM | kit hidr. con picv 92 DINASTY, by pass, valvulas de corte, filtro,drenaje y venteo + casco aislante I881HV |  | 556.8313
XT881G | 1" F - 3300 l/h - 14,53 GPM | kit hidr. con picv 92 DINASTY, by pass, valvulas de corte, filtro,drenaje y venteo + casco aislante I881HV |  | 584.1514
XT881G | 1" F - 5200 l/h - 22,89 GPM | kit hidr. con picv 92 DINASTY, by pass, valvulas de corte, filtro,drenaje y venteo + casco aislante I881HV | 6202511011C | 1078.4445
XT1694 | 1 1/2” - 9000 l/h - 39,63 GPM | kit para climatizadora con picv serie 92 DYNASTY, bypass, Filterball, valvulas de corte | 6204011080C | 1217.0886
XT1695 | 1 1/2” - 9000 l/h - 39,63 GPM | kit para climatizadora con picv serie 92 DYNASTY, bypass, Filterball, valvulas de corte, drenaje, venteo |  | 1456.6324
XT1694G | 1 1/2” - 9000 l/h - 39,63 GPM | kit para climatizadora con picv serie 92 DYNASTY, bypass, Filterball, valvulas de corte y aislamiento | 6204011081C | 1438.736
XT1695G | 1 1/2” - 9000 l/h - 39,63 GPM | kit para climatizadora con picv serie 92 DYNASTY, bypass, Filterball, valvulas de corte, drenaje, venteo y aislamiento | 6204011120C | 1817.3861
XT2074 | 2" x 14.000 l/h - 61,70 GPM | kit para climatizadora con picv serie 92 DYNASTY, bypass, Filterball, valvulas de corte |  | 1762.8538
XT2075 | 2" x 14.000 l/h - 61,70 GPM | kit para climatizadora con picv serie 92 DYNASTY, bypass, Filterball, valvulas de corte, drenaje, venteo |  | 2435.3724
XT2074G | 2" x 14.000 l/h - 61,70 GPM | kit para climatizadora con picv serie 92 DYNASTY, bypass, Filterball, valvulas de corte y aislamiento | 6205011081C | 1916.4168
XT2075G | 2" x 14.000 l/h - 61,70 GPM | kit para climatizadora con picv serie 92 DYNASTY, bypass, Filterball, valvulas de corte, drenaje, venteo y aislamiento | 6205011161C | 2636.7918
XT702 - NPT | 1/2" F - 150 l/h - 0,66 GPM | kit hidronico con picv 92 DINASTY, by pass, valvula de corte y filtro |  | 248.8952
XT702 - NPT | 1/2" F - 450 l/h - 1,98 GPM | kit hidronico con picv 92 DINASTY, by pass, valvula de corte y filtro |  | 249.6057
XT702 - NPT | 1/2" F x 850 l/h - 3,74 GPM | kit hidronico con picv 92 DINASTY, by pass, valvula de corte y filtro | 6201510880C | 280.0332
XT702 - NPT | 3/4" F - 1000 l/h - 4,40 GPM | kit hidronico con picv 92 DINASTY, by pass, valvula de corte y filtro | 6202010890C | 288.0581
XT702 - NPT | 3/4" F - 1850 l/h - 8,15 GPM | kit hidronico con picv 92 DINASTY, by pass, valvula de corte y filtro | 6202010910C | 308.3709
XT702 - NPT | 3/4" F x 1" F - 2500 l/h - 11,01 GPM | kit hidronico con picv 92 DINASTY, by pass, valvula de corte y filtro |  | 352.3561
XT702 - NPT | 3/4" F x 1" F - 3300 l/h - 14,53 GPM | kit hidronico con picv 92 DINASTY, by pass, valvula de corte y filtro |  | 356.8427
XT702G - NPT | 1/2" F - 150 l/h - 0,66 GPM | kit hidronico con picv 92 DINASTY, by pass, valvula de corte y filtro + casco aislante I702HV | 6201510971C | 303.7316
XT702G - NPT | 1/2" F - 450 l/h - 1,98 GPM | kit hidronico con picv 92 DINASTY, by pass, valvula de corte y filtro + casco aislante I702HV | 6201510891C | 304.4421
XT702G - NPT | 1/2" F x 850 l/h - 3,74 GPM | kit hidronico con picv 92 DINASTY, by pass, valvula de corte y filtro + casco aislante I702HV | 6201510881C | 340.8464
XT702G - NPT | 3/4" F - 1000 l/h - 4,40 GPM | kit hidronico con picv 92 DINASTY, by pass, valvula de corte y filtro + casco aislante I702HV | 6202010892C | 352.3821
XT702G - NPT | 3/4" F - 1850 l/h - 8,15 GPM | kit hidronico con picv 92 DINASTY, by pass, valvula de corte y filtro + casco aislante I702HV | 6202010911C | 372.695
XT702G - NPT | 3/4" F x 1" F - 2500 l/h - 11,01 GPM | kit hidronico con picv 92 DINASTY, by pass, valvula de corte y filtro + casco aislante I702HV | 6202510791C | 420.4984
XT702G - NPT | 3/4" F x 1" F - 3300 l/h - 14,53 GPM | kit hidronico con picv 92 DINASTY, by pass, valvula de corte y filtro + casco aislante I702HV | 6202510871C | 424.985
XT704 - NPT | 1/2" F - 150 l/h - 0,66 GPM | kit hidronico con picv 92 DINASTY, by pass, valvulas de corte, filtro,drenaje y venteo |  | 312.0072
XT704 - NPT | 1/2" F - 450 l/h - 1,98 GPM | kit hidronico con picv 92 DINASTY, by pass, valvulas de corte, filtro,drenaje y venteo | 6201510950C | 313.3864
XT704 - NPT | 1/2" F x 850 l/h - 3,74 GPM | kit hidronico con picv 92 DINASTY, by pass, valvulas de corte, filtro,drenaje y venteo | 6201510960C | 334.1173
XT704 - NPT | 3/4" F - 1000 l/h - 4,40 GPM | kit hidronico con picv 92 DINASTY, by pass, valvulas de corte, filtro,drenaje y venteo | 6202010970C | 360.8667
XT704 - NPT | 3/4" F - 1850 l/h - 8,15 GPM | kit hidronico con picv 92 DINASTY, by pass, valvulas de corte, filtro,drenaje y venteo | 6202010980C | 371.6083
XT704 - NPT | 1" F - 2500 l/h - 11,01 GPM | kit hidronico con picv 92 DINASTY, by pass, valvulas de corte, filtro,drenaje y venteo |  | 421.2143
XT704 - NPT | 1" F - 3300 l/h - 14,53 GPM | kit hidronico con picv 92 DINASTY, by pass, valvulas de corte, filtro,drenaje y venteo |  | 427.8483
XT704G - NPT | 1/2" F - 150 l/h - 0,66 GPM | kit hidronico con picv 92 DINASTY, by pass, valvulas de corte, filtro,drenaje y venteo + casco aislante I704HV |  | 387.449
XT704G - NPT | 1/2" F - 450 l/h - 1,98 GPM | kit hidronico con picv 92 DINASTY, by pass, valvulas de corte, filtro,drenaje y venteo + casco aislante I704HV | 6201510951C | 388.8282
XT704G - NPT | 1/2" F x 850 l/h - 3,74 GPM | kit hidronico con picv 92 DINASTY, by pass, valvulas de corte, filtro,drenaje y venteo + casco aislante I704HV | 6201510961C | 412.7356
XT704G - NPT | 3/4" F - 1000 l/h - 4,40 GPM | kit hidronico con picv 92 DINASTY, by pass, valvulas de corte, filtro,drenaje y venteo + casco aislante I704HV | 6202010971C | 446.7575
XT704G - NPT | 3/4" F - 1850 l/h - 8,15 GPM | kit hidronico con picv 92 DINASTY, by pass, valvulas de corte, filtro,drenaje y venteo + casco aislante I704HV | 6202010981C | 455.1167
XT704G - NPT | 1" F - 2500 l/h - 11,01 GPM | kit hidronico con picv 92 DINASTY, by pass, valvulas de corte, filtro,drenaje y venteo + casco aislante I704HV | 6202510991C | 509.0924
XT704G - NPT | 1" F - 3300 l/h - 14,53 GPM | kit hidronico con picv 92 DINASTY, by pass, valvulas de corte, filtro,drenaje y venteo + casco aislante I704HV | 6202510981C | 515.7264
XT880 - NPT | 1" F - 5200 l/h - 22,89 GPM | kit hidronico con picv 92 DINASTY, by pass, valvula de corte y filtro (bypass 80mm) |  | 879.8937
XT881 - NPT | 1" F - 5200 l/h - 22,89 GPM | kit hidronico con picv 92 DINASTY, by pass, valvulas de corte, filtro,drenaje y venteo (bypass 80mm) |  | 1024.6574
XT880G - NPT | 1" F - 5200 l/h - 22,89 GPM | kit hidronico con picv 92 DINASTY, by pass, valvula de corte y filtro + casco aislante I880HV (bypass 80mm) | 6202510658C | 946.3495
XT881G - NPT | 1" F - 5200 l/h - 22,89 GPM | kit hidr. con picv 92 DINASTY, by pass, valvulas de corte, filtro,drenaje y venteo + casco aislante I881HV | 6202511001C | 1121.5823
XT1694 - NPT | 1 1/2” - 9000 l/h - 39,63 GPM | kit para climatizadora con picv serie 92 DYNASTY, bypass, Filterball, valvulas de corte |  | 1288.0764
XT1695 - NPT | 1 1/2” - 9000 l/h - 39,63 GPM | kit para climatizadora con picv serie 92 DYNASTY, bypass, Filterball, valvulas de corte, drenaje, venteo |  | 1514.8938
XT1694G - NPT | 1 1/2” - 9000 l/h - 39,63 GPM | kit para climatizadora con picv serie 92 DYNASTY, bypass, Filterball, valvulas de corte y aislamiento | 6204011090C | 1496.289
XT1695G -NPT | 1 1/2” - 9000 l/h - 39,63 GPM | kit para climatizadora con picv serie 92 DYNASTY, bypass, Filterball, valvulas de corte, drenaje, venteo y aislamiento | 6204011100C | 1890.0804
XT2074 - NPT | 2" x 14.000 l/h - 61,70 GPM | kit para climatizadora con picv serie 92 DYNASTY, bypass, Filterball, valvulas de corte |  | 1935.144
XT2075 - NPT | 2" x 14.000 l/h - 61,70 GPM | kit para climatizadora con picv serie 92 DYNASTY, bypass, Filterball, valvulas de corte, drenaje, venteo |  | 2490.7176
XT2074G - NPT | 2" x 14.000 l/h - 61,70 GPM | kit para climatizadora con picv serie 92 DYNASTY, bypass, Filterball, valvulas de corte y aislamiento | 6205011151C | 2072.4768
XT2075G - NPT | 2" x 14.000 l/h - 61,70 GPM | kit para climatizadora con picv serie 92 DYNASTY, bypass, Filterball, valvulas de corte, drenaje, venteo y aislamiento |  | 2696.7168
KITS HIDRONICOS "PCS" con PICV 92 DINASTY Y PAREJA DE FLEXIBLES "EVOFLEX" INCLUIDOS (pag.40)
X702GA | 1/2" F - 150 l/h - 0,66 GPM | kit hidronico con picv DINASTY, by pass, Filterball, valvulas de corte, aislante y pareja de flexibles 30/30cm | 0000000364C | 332.0096
X702GA | 1/2" F - 450 l/h - 1,98 GPM | kit hidronico con picv DINASTY, by pass, Filterball, valvulas de corte, aislante y pareja de flexibles 30/30cm | 0000000356C | 332.6928
X702GA | 1/2" F x 850 l/h - 3,74 GPM | kit hidronico con picv DINASTY, by pass, Filterball, valvulas de corte, aislante y pareja de flexibles 30/30cm | 0000000365C | 367.6969
X702GA | 3/4" F - 1000 l/h - 4,40 GPM | kit hidronico con picv DINASTY, by pass, Filterball, valvulas de corte, aislante y pareja de flexibles 30/30cm | 0000000355C | 385.729
X702GA | 3/4" F - 1850 l/h - 8,15 GPM | kit hidronico con picv DINASTY, by pass, Filterball, valvulas de corte, aislante y pareja de flexibles 30/30cm | 0000000366C | 405.2606
X702GA | 3/4" F x 1" F - 2500 l/h - 11,01 GPM | kit hidronico con picv DINASTY, by pass, Filterball, valvulas de corte, aislante y pareja de flexibles 30/35cm | 0000000384C | 453.6054
X702GA | 3/4" F x 1" F - 3300 l/h - 14,53 GPM | kit hidronico con picv DINASTY, by pass, Filterball, valvulas de corte, aislante y pareja de flexibles 30/35cm | 0000000386C | 457.9194
X702GC - NPT | 1/2" F - 150 l/h - 0,66 GPM | kit hidronico con picv DINASTY, by pass, Filterball, valvulas de corte, aislante y pareja de flexibles 30/30cm |  | 368.2716
X702GC - NPT | 1/2" F - 450 l/h - 1,98 GPM | kit hidronico con picv DINASTY, by pass, Filterball, valvulas de corte, aislante y pareja de flexibles 30/30cm | 0000000455C | 368.9821
X702GC - NPT | 1/2" F x 850 l/h - 3,74 GPM | kit hidronico con picv DINASTY, by pass, Filterball, valvulas de corte, aislante y pareja de flexibles 30/30cm | 0000000513C | 405.3864
X702GC - NPT | 3/4" F - 1000 l/h - 4,40 GPM | kit hidronico con picv DINASTY, by pass, Filterball, valvulas de corte, aislante y pareja de flexibles 30/30cm | 0000000454C | 435.7021
X702GC - NPT | 3/4" F - 1850 l/h - 8,15 GPM | kit hidronico con picv DINASTY, by pass, Filterball, valvulas de corte, aislante y pareja de flexibles 30/30cm | 0000000453C | 456.015
X702GC - NPT | 3/4" F x 1" F - 2500 l/h - 11,01 GPM | kit hidronico con picv DINASTY, by pass, Filterball, valvulas de corte, aislante y pareja de flexibles 30/30cm | 0000000514C | 503.8184
X702GC - NPT | 3/4" F x 1" F - 3300 l/h - 14,53 GPM | kit hidronico con picv DINASTY, by pass, Filterball, valvulas de corte, aislante y pareja de flexibles 30/30cm |  | 508.305
KITS HIDRONICOS "PCS" con PICV 92 DINASTY con VENTURI PARA LECTURA REAL DEL CAUDAL (pag.40)
XT716 | 1/2" F - 150 l/h - 0,66 GPM | kit hidronico con picv 92 DINASTY, by pass, valvulas de corte, filtro Filterball y venturi para lectura caudal |  | 253.6817
XT716 | 1/2" F - 450 l/h - 1,98 GPM | kit hidronico con picv 92 DINASTY, by pass, valvulas de corte, filtro Filterball y venturi para lectura caudal |  | 254.4059
XT716 | 1/2" F x 850 l/h - 3,74 GPM | kit hidronico con picv 92 DINASTY, by pass, valvulas de corte, filtro Filterball y venturi para lectura caudal |  | 285.4185
XT716 | 3/4" F - 1000 l/h - 4,40 GPM | kit hidronico con picv 92 DINASTY, by pass, valvulas de corte, filtro Filterball y venturi para lectura caudal |  | 293.5976
XT716 | 3/4" F - 1850 l/h - 8,15 GPM | kit hidronico con picv 92 DINASTY, by pass, valvulas de corte, filtro Filterball y venturi para lectura caudal |  | 314.3011
XT716 | 3/4" F x 1" F - 2500 l/h - 11,01 GPM | kit hidronico con picv 92 DINASTY, by pass, valvulas de corte, filtro Filterball y venturi para lectura caudal |  | 359.1322
XT716 | 3/4" F x 1" F - 3300 l/h - 14,53 GPM | kit hidronico con picv 92 DINASTY, by pass, valvulas de corte, filtro Filterball y venturi para lectura caudal |  | 363.7051
XT716G | 1/2" F - 150 l/h - 0,66 GPM | kit hidronico con picv 92 DINASTY, by pass, valvulas de corte, filtro Filterball y aislamiento con venturi |  | 309.5726
XT716G | 1/2" F - 450 l/h - 1,98 GPM | kit hidronico con picv 92 DINASTY, by pass, valvulas de corte, filtro Filterball y aislamiento con venturi |  | 310.2968
XT716G | 1/2" F x 850 l/h - 3,74 GPM | kit hidronico con picv 92 DINASTY, by pass, valvulas de corte, filtro Filterball y aislamiento con venturi | 0000000463C | 347.4012
XT716G | 3/4" F - 1000 l/h - 4,40 GPM | kit hidronico con picv 92 DINASTY, by pass, valvulas de corte, filtro Filterball y aislamiento con venturi |  | 359.1587
XT716G | 3/4" F - 1850 l/h - 8,15 GPM | kit hidronico con picv 92 DINASTY, by pass, valvulas de corte, filtro Filterball y aislamiento con venturi |  | 379.8622
XT716G | 3/4" F x 1" F - 2500 l/h - 11,01 GPM | kit hidronico con picv 92 DINASTY, by pass, valvulas de corte, filtro Filterball y aislamiento con venturi |  | 428.585
XT716G | 3/4" F x 1" F - 3300 l/h - 14,53 GPM | kit hidronico con picv 92 DINASTY, by pass, valvulas de corte, filtro Filterball y aislamiento con venturi |  | 433.1578
XT716 - NPT | 1/2" F - 150 l/h - 0,66 GPM | kit hidronico con picv 92 DINASTY, by pass, valvulas de corte, filtro Filterball y venturi para lectura caudal |  | 263.8289
XT716 - NPT | 1/2" F - 450 l/h - 1,98 GPM | kit hidronico con picv 92 DINASTY, by pass, valvulas de corte, filtro Filterball y venturi para lectura caudal |  | 264.5821
XT716 - NPT | 1/2" F x 850 l/h - 3,74 GPM | kit hidronico con picv 92 DINASTY, by pass, valvulas de corte, filtro Filterball y venturi para lectura caudal |  | 296.8352
XT716 - NPT | 3/4" F - 1000 l/h - 4,40 GPM | kit hidronico con picv 92 DINASTY, by pass, valvulas de corte, filtro Filterball y venturi para lectura caudal |  | 305.3416
XT716 - NPT | 3/4" F - 1850 l/h - 8,15 GPM | kit hidronico con picv 92 DINASTY, by pass, valvulas de corte, filtro Filterball y venturi para lectura caudal |  | 326.8732
XT716 - NPT | 3/4" F x 1" F - 2500 l/h - 11,01 GPM | kit hidronico con picv 92 DINASTY, by pass, valvulas de corte, filtro Filterball y venturi para lectura caudal |  | 373.4975
XT716 - NPT | 3/4" F x 1" F - 3300 l/h - 14,53 GPM | kit hidronico con picv 92 DINASTY, by pass, valvulas de corte, filtro Filterball y venturi para lectura caudal |  | 378.2533
XT716G - NPT | 1/2" F - 150 l/h - 0,66 GPM | kit hidronico con picv 92 DINASTY, by pass, valvulas de corte, filtro Filterball y aislamiento con venturi |  | 321.9555
XT716G - NPT | 1/2" F - 450 l/h - 1,98 GPM | kit hidronico con picv 92 DINASTY, by pass, valvulas de corte, filtro Filterball y aislamiento con venturi |  | 322.7086
XT716G - NPT | 1/2" F x 850 l/h - 3,74 GPM | kit hidronico con picv 92 DINASTY, by pass, valvulas de corte, filtro Filterball y aislamiento con venturi |  | 361.2972
XT716G - NPT | 3/4" F - 1000 l/h - 4,40 GPM | kit hidronico con picv 92 DINASTY, by pass, valvulas de corte, filtro Filterball y aislamiento con venturi |  | 373.525
XT716G - NPT | 3/4" F - 1850 l/h - 8,15 GPM | kit hidronico con picv 92 DINASTY, by pass, valvulas de corte, filtro Filterball y aislamiento con venturi |  | 395.0567
XT716G - NPT | 3/4" F x 1" F - 2500 l/h - 11,01 GPM | kit hidronico con picv 92 DINASTY, by pass, valvulas de corte, filtro Filterball y aislamiento con venturi |  | 445.7284
XT716G - NPT | 3/4" F x 1" F - 3300 l/h - 14,53 GPM | kit hidronico con picv 92 DINASTY, by pass, valvulas de corte, filtro Filterball y aislamiento con venturi |  | 450.4841
KITS HIDRONICOS con PICV 91 - bypass 70 mm - PARA FANCOIL (pag. 35-47)
XT700 | 1/2" - 150 l/h - 0,66 GPM | kit hidronico con picv 91, by pass, valvula de corte y filtro | 6201510710C | 279.7809
XT700 | 1/2” - 600 l/h 2,64 GPM | kit hidronico con picv 91, by pass, valvula de corte y filtro | 6201510700C | 279.7809
XT700 | 1/2” - 780 l/h - 3,43 GPM | kit hidronico con picv 91, by pass, valvula de corte y filtro | 6201510720C | 283.2392
XT700 | 3/4” - 1000 l/h - 4,40 GPM | kit hidronico con picv 91, by pass, valvula de corte y filtro | 6202210700C | 322.3588
XT700 | 3/4” - 1500 l/h - 6,60 GPM | kit hidronico con picv 91, by pass, valvula de corte y filtro | 6202210710C | 328.3161
XT700G | 1/2" - 150 l/h - 0,66 GPM | kit hidronico con picv 91, by pass, valvula de corte y filtro + casco aislante I700HV | 6201510711C | 331.5703
XT700G | 1/2” - 600 l/h 2,64 GPM | kit hidronico con picv 91, by pass, valvula de corte y filtro + casco aislante I700HV | 6201510701C | 331.5703
XT700G | 1/2” - 780 l/h - 3,43 GPM | kit hidronico con picv 91, by pass, valvula de corte y filtro + casco aislante I700HV | 6201510721C | 338.5712
XT700G | 3/4” - 1000 l/h - 4,40 GPM | kit hidronico con picv 91, by pass, valvula de corte y filtro + casco aislante I700HV | 6202210701C | 395.2536
XT700G | 3/4” - 1500 l/h - 6,60 GPM | kit hidronico con picv 91, by pass, valvula de corte y filtro + casco aislante I700HV | 6202210711C | 428.0604
XT701 | 1/2" - 150 l/h - 0,66 GPM | kit hidronico con picv 91, by pass, valvulas de corte, filtro,drenaje y venteo | 6201510790C | 326.4251
XT701 | 1/2” - 600 l/h 2,64 GPM | kit hidronico con picv 91, by pass, valvulas de corte, filtro,drenaje y venteo |  | 326.4251
XT701 | 1/2” - 780 l/h - 3,43 GPM | kit hidronico con picv 91, by pass, valvulas de corte, filtro,drenaje y venteo | 6201510740C | 333.0886
XT701 | 3/4” - 1000 l/h - 4,40 GPM | kit hidronico con picv 91, by pass, valvulas de corte, filtro,drenaje y venteo | 6202010780C | 377.9193
XT701 | 3/4” - 1500 l/h - 6,60 GPM | kit hidronico con picv 91, by pass, valvulas de corte, filtro,drenaje y venteo |  | 385.4074
XT701G | 1/2" - 150 l/h - 0,66 GPM | kit hidronico con picv 91, by pass, valvulas de corte, filtro,drenaje y venteo + casco aislante I701HV | 6201510791C | 393.0597
XT701G | 1/2” - 600 l/h 2,64 GPM | kit hidronico con picv 91, by pass, valvulas de corte, filtro,drenaje y venteo + casco aislante I701HV | 6201510731C | 393.0597
XT701G | 1/2” - 780 l/h - 3,43 GPM | kit hidronico con picv 91, by pass, valvulas de corte, filtro,drenaje y venteo + casco aislante I701HV | 6201510741C | 400.1871
XT701G | 3/4” - 1000 l/h - 4,40 GPM | kit hidronico con picv 91, by pass, valvulas de corte, filtro,drenaje y venteo + casco aislante I701HV | 6202010781C | 460.1225
XT701G | 3/4” - 1500 l/h - 6,60 GPM | kit hidronico con picv 91, by pass, valvulas de corte, filtro,drenaje y venteo + casco aislante I701HV | 6202011000C | 467.6105
KITS HIDRONICOS con PICV 91 - bypass 60 /80 / 85 mm - PARA FANCOIL (pag. 35-47)
XT600 | 1/2" - 150 l/h - 0,66 GPM | kit hidronico con picv 91, by pass, valvula de corte y filtro | 6201510011C | 285.3765
XT600 | 1/2” - 600 l/h 2,64 GPM | kit hidronico con picv 91, by pass, valvula de corte y filtro | 6201510010C | 285.3765
XT600 | 1/2” - 780 l/h - 3,43 GPM | kit hidronico con picv 91, by pass, valvula de corte y filtro | 6201510012C | 292.3023
XT601 | 1/2" - 150 l/h - 0,66 GPM | kit hidronico con picv 91, by pass, valvulas de corte, filtro,drenaje y venteo | 6201510002C | 329.5983
XT601 | 1/2” - 600 l/h 2,64 GPM | kit hidronico con picv 91, by pass, valvulas de corte, filtro,drenaje y venteo | 6201510000C | 329.5983
XT601 | 1/2” - 780 l/h - 3,43 GPM | kit hidronico con picv 91, by pass, valvulas de corte, filtro,drenaje y venteo | 6201510001C | 339.0191
XT800 | 3/4” - 1000 l/h - 4,40 GPM | kit hidronico con picv 91, by pass, valvula de corte y filtro | 6202010600C | 346.5373
XT800 | 3/4” - 1500 l/h - 6,60 GPM | kit hidronico con picv 91, by pass, valvula de corte y filtro | 6202010601C | 379.6335
XT800 | 1” - 1000 l/h - 4,40 GPM | kit hidronico con picv 91, by pass, valvula de corte y filtro | 6202510600C | 390.8721
XT800 | 1” - 1500 l/h - 6,60 GPM | kit hidronico con picv 91, by pass, valvula de corte y filtro | 6202510601C | 398.9692
XT801 | 3/4” - 1000 l/h - 4,40 GPM | kit hidronico con picv 91, by pass, valvulas de corte, filtro,drenaje y venteo | 6202010050C | 406.4468
XT801 | 3/4” - 1500 l/h - 6,60 GPM | kit hidronico con picv 91, by pass, valvulas de corte, filtro,drenaje y venteo | 6202010051C | 414.2784
XT850 | 1” X 1” X 2200 l/h - 9,69 GPM | kit hidronico con picv 93, by pass, valvula de corte y filtro | 6202510650C | 589.5086
XT850 | 1” X 1” X 2700 l/h - 11,89 GPM | kit hidronico con picv 93, by pass, valvula de corte y filtro | 6202510654C | 589.5086
XT850 | 1” X 1” X 3000 l/h - 13,21 GPM | kit hidronico con picv 93, by pass, valvula de corte y filtro | 6202510660C | 611.7055
XT851 | 1” X 1” X 2200 l/h - 9,69 GPM | kit hidronico con picv 93, by pass, valvulas de corte, filtro,drenaje y venteo | 6202510701C | 628.5253
XT851 | 1” X 1” X 2700 l/h - 11,89 GPM | kit hidronico con picv 93, by pass, valvulas de corte, filtro,drenaje y venteo | 6202510700C | 654.5077
XT851 | 1” X 1” X 3000 l/h - 13,21 GPM | kit hidronico con picv 93, by pass, valvulas de corte, filtro,drenaje y venteo |  | 676.4035
XT600G | 1/2" - 150 l/h - 0,66 GPM | kit hidronico con picv 91, by pass, valvula de corte y filtro + casco aislante I600HV | 6201510019C | 362.0244
XT600G | 1/2” - 600 l/h 2,64 GPM | kit hidronico con picv 91, by pass, valvula de corte y filtro + casco aislante I600HV | 6201510017C | 362.0244
XT600G | 1/2” - 780 l/h - 3,43 GPM | kit hidronico con picv 91, by pass, valvula de corte y filtro + casco aislante I600HV | 6201510018C | 368.9502
XT601G | 1/2" - 150 l/h - 0,66 GPM | kit hidronico con picv 91, by pass, valvulas de corte, filtro,drenaje y venteo + casco aislante I601HV |  | 408.2632
XT601G | 1/2” - 600 l/h 2,64 GPM | kit hidronico con picv 91, by pass, valvulas de corte, filtro,drenaje y venteo + casco aislante I601HV | 6201510013C | 408.2632
XT601G | 1/2” - 780 l/h - 3,43 GPM | kit hidronico con picv 91, by pass, valvulas de corte, filtro,drenaje y venteo + casco aislante I601HV |  | 417.684
XT800G | 3/4” - 1000 l/h - 4,40 GPM | kit hidronico con picv 91, by pass, valvula de corte y filtro + casco aislante I800HV | 6202010610C | 432.2601
XT800G | 3/4” - 1500 l/h - 6,60 GPM | kit hidronico con picv 91, by pass, valvula de corte y filtro + casco aislante I800HV | 6202010611C | 452.4298
XT800G | 1” - 1000 l/h - 4,40 GPM | kit hidronico con picv 91, by pass, valvula de corte y filtro + casco aislante I800HV |  | 489.3396
XT800G | 1” - 1500 l/h - 6,60 GPM | kit hidronico con picv 91, by pass, valvula de corte y filtro + casco aislante I800HV |  | 490.1189
XT801G | 3/4” - 1000 l/h - 4,40 GPM | kit hidronico con picv 91, by pass, valvulas de corte, filtro,drenaje y venteo + casco aislante I801HV |  | 499.2052
XT801G | 3/4” - 1500 l/h - 6,60 GPM | kit hidronico con picv 91, by pass, valvulas de corte, filtro,drenaje y venteo + casco aislante I801HV |  | 502.4569
XT850G | 1” X 1” X 2200 l/h - 9,69 GPM | kit hidronico con picv 93, by pass, valvula de corte y filtro + casco aislante I850HV | 6202810670C | 672.8761
XT850G | 1” X 1” X 2700 l/h - 11,89 GPM | kit hidronico con picv 93, by pass, valvula de corte y filtro + casco aislante I850HV |  | 672.8761
XT850G | 1” X 1” X 3000 l/h - 13,21 GPM | kit hidronico con picv 93, by pass, valvula de corte y filtro + casco aislante I850HV | 6202510670C | 695.073
XT851G | 1” X 1” X 2200 l/h - 9,69 GPM | kit hidronico con picv 93, by pass, valvulas de corte, filtro,drenaje y venteo + casco aislante I851HV | 6202510711C | 714.4222
XT851G | 1” X 1” X 2700 l/h - 11,89 GPM | kit hidronico con picv 93, by pass, valvulas de corte, filtro,drenaje y venteo + casco aislante I851HV | 6202510710C | 740.4046
XT851G | 1” X 1” X 3000 l/h - 13,21 GPM | kit hidronico con picv 93, by pass, valvulas de corte, filtro,drenaje y venteo + casco aislante I851HV | 6202510705C | 762.3004
KITS HIDRONICOS "PCS" con EVOPICV 91 y 93 Y PAREJA DE FLEXIBLES "EVOFLEX" INCLUIDOS (pag.40)
X701GC | 1/2" - 150 l/h - 0,66 GPM | kit PCS con EVOpicv, by pass, Filterball, valvulas, drenaje, venteo, aislante y pareja de flex. 30/30cm | 0000000436C | 433.0197
X701GC | 1/2” - 600 l/h 2,64 GPM | kit PCS con EVOpicv, by pass, Filterball, valvulas, drenaje, venteo, aislante y pareja de flex. 30/30cm | 0000000435C | 433.0197
X701GC | 1/2” - 780 l/h - 3,43 GPM | kit PCS con EVOpicv, by pass, Filterball, valvulas, drenaje, venteo, aislante y pareja de flex. 30/30cm | 0000000391C | 440.1471
X701GC | 3/4” - 1000 l/h - 4,40 GPM | kit PCS con EVOpicv, by pass, Filterball, valvulas, drenaje, venteo, aislante y pareja de flex. 30/30cm | 0000000389C | 507.0225
X701GC | 3/4” - 1500 l/h - 6,60 GPM | kit PCS con EVOpicv, by pass, Filterball, valvulas, drenaje, venteo, aislante y pareja de flex. 30/30cm | 0000000390C | 514.5105
X851GA | 1” X 1” X 2200 l/h - 9,69 GPM | kit PCS con EVOpicv, by pass, Filterball, valvulas, drenaje, venteo, aislante y pareja de flex. 30/30cm | 0000000058C | 794.4622
X851GA | 1” X 1” X 2700 l/h - 11,89 GPM | kit PCS con EVOpicv, by pass, Filterball, valvulas, drenaje, venteo, aislante y pareja de flex. 30/30cm | 0000000069C | 820.4446
X851GA | 1” X 1” X 3000 l/h - 13,21 GPM | kit PCS con EVOpicv, by pass, Filterball, valvulas, drenaje, venteo, aislante y pareja de flex. 30/30cm | 0000000068C | 842.3404
KITS HIDRONICOS PARA FINALES DE LINEA EN LOS FANCOIL con picv DYNASTY y valvulas a 3 vias motorizada (pag. 48-49)
XT1314 | 3/4" F - 1000 l/h - 4,40 GPM | kit para finales de linea de fancoil con picv Dynasty y valvulas a 3 vias con actuador |  | 429.1637
XT1314 | 3/4" F - 1850 l/h - 8,15 GPM | kit para finales de linea de fancoil con picv Dynasty y valvulas a 3 vias con actuador |  | 451.2623
XT1314 | 1" F - 2500 l/h - 11,01 GPM | kit para finales de linea de fancoil con picv Dynasty y valvulas a 3 vias con actuador |  | 529.52
XT1314 | 1" F - 3300 l/h - 14,53 GPM | kit para finales de linea de fancoil con picv Dynasty y valvulas a 3 vias con actuador |  | 549.15
XT1314G | 3/4" F - 1000 l/h - 4,40 GPM | kit para finales de linea de fancoil con picv Dynasty y valvulas a 3 vias con actuador, aislado | 6202211010C | 534.0703
XT1314G | 3/4" F - 1850 l/h - 8,15 GPM | kit para finales de linea de fancoil con picv Dynasty y valvulas a 3 vias con actuador, aislado | 6202211040C | 551.4113
XT1314G | 1" F - 2500 l/h - 11,01 GPM | kit para finales de linea de fancoil con picv Dynasty y valvulas a 3 vias con actuador, aislado | 6202511141C | 628.19
XT1314G | 1" F - 3300 l/h - 14,53 GPM | kit para finales de linea de fancoil con picv Dynasty y valvulas a 3 vias con actuador, aislado | 6202511131C | 647.82
XT1314 - NPT | 3/4" F - 1000 l/h - 4,40 GPM | kit para finales de linea de fancoil con picv Dynasty y valvulas a 3 vias con actuador |  | 450.6219
XT1314 - NPT | 3/4" F - 1850 l/h - 8,15 GPM | kit para finales de linea de fancoil con picv Dynasty y valvulas a 3 vias con actuador |  | 473.8254
XT1314 - NPT | 1" F - 2500 l/h - 11,01 GPM | kit para finales de linea de fancoil con picv Dynasty y valvulas a 3 vias con actuador |  | 560.93
XT1314 - NPT | 1" F - 3300 l/h - 14,53 GPM | kit para finales de linea de fancoil con picv Dynasty y valvulas a 3 vias con actuador |  | 581.54
XT1314G - NPT | 3/4" F - 1000 l/h - 4,40 GPM | kit para finales de linea de fancoil con picv Dynasty y valvulas a 3 vias con actuador, aislado | 6202211061C | 560.7739
XT1314G - NPT | 3/4" F - 1850 l/h - 8,15 GPM | kit para finales de linea de fancoil con picv Dynasty y valvulas a 3 vias con actuador, aislado | 6202211051C | 578.9818
XT1314G - NPT | 1" F - 2500 l/h - 11,01 GPM | kit para finales de linea de fancoil con picv Dynasty y valvulas a 3 vias con actuador, aislado |  | 659.6
XT1314G - NPT | 1" F - 3300 l/h - 14,53 GPM | kit para finales de linea de fancoil con picv Dynasty y valvulas a 3 vias con actuador, aislado |  | 680.21
KITS HIDRONICOS CON PICV serie 83 PARA CLIMATIZADORAS Y MANEJADORAS (pag. 50-56)
XT1680 | 1 1/4” - 6000 l/h - 26,42 GPM | kit para climatizadora con picv serie 83 EVOPICV-R, bypass, Filterball y valvulas de corte | 0000000376C | 1250.431
XT1681 | 1 1/4” - 6000 l/h - 26,42 GPM | kit para climatizadora con picv serie 83 EVOPICV-R, bypass, Filterball y valvulas de corte, drenaje, venteo | 0000000480C | 1865.9245
XT1682 | 1 1/4” - 6000 l/h - 26,42 GPM | kit para climatizadora con picv serie 83 EVOPICV-R, bypass, Filterball y valvulas de corte, toma extra | 0000000372C | 1585.2556
XT1690 | 1 1/2” - 9000 l/h - 39,63 GPM | kit para climatizadora con picv serie 83 EVOPICV-R, bypass, Filterball y valvulas de corte | 0000000374C | 1446.7341
XT1691 | 1 1/2” - 9000 l/h - 39,63 GPM | kit para climatizadora con picv serie 83 EVOPICV-R, bypass, Filterball y valvulas de corte, drenaje, venteo | 0000000481C | 1961.8341
XT1694 | 1 1/2” - 9000 l/h - 39,63 GPM | kit para climatizadora con picv serie 92 DYNASTY, bypass, Filterball, valvulas de corte | 6204011080C | 1217.0886
XT1695 | 1 1/2” - 9000 l/h - 39,63 GPM | kit para climatizadora con picv serie 92 DYNASTY, bypass, Filterball, valvulas de corte, drenaje, venteo |  | 1456.6324
XT1694G | 1 1/2” - 9000 l/h - 39,63 GPM | kit para climatizadora con picv serie 92 DYNASTY, bypass, Filterball, valvulas de corte y aislamiento | 6204011081C | 1438.736
XT1695G | 1 1/2” - 9000 l/h - 39,63 GPM | kit para climatizadora con picv serie 92 DYNASTY, bypass, Filterball, valvulas de corte, drenaje, venteo y aislamiento | 6204011120C | 1817.3861
XT2074 | 2" x 14.000 l/h - 61,70 GPM | kit para climatizadora con picv serie 92 DYNASTY, bypass, Filterball, valvulas de corte |  | 1762.8538
XT2075 | 2" x 14.000 l/h - 61,70 GPM | kit para climatizadora con picv serie 92 DYNASTY, bypass, Filterball, valvulas de corte, drenaje, venteo |  | 2435.3724
XT2074G | 2" x 14.000 l/h - 61,70 GPM | kit para climatizadora con picv serie 92 DYNASTY, bypass, Filterball, valvulas de corte y aislamiento | 6205011081C | 1916.4168
XT2075G | 2" x 14.000 l/h - 61,70 GPM | kit para climatizadora con picv serie 92 DYNASTY, bypass, Filterball, valvulas de corte, drenaje, venteo y aislamiento | 6205011161C | 2636.7918
XT2070 | 2” - 11000 l/h - 48,43 GPM | kit para climatizadora con picv serie 83 EVOPICV-R, bypass, Filterball y valvulas de corte | 0000000427C | 1787.0928
XT2071 | 2” - 11000 l/h - 48,43 GPM | kit para climatizadora con picv serie 83 EVOPICV-R, bypass, Filterball y valvulas de corte, drenaje, venteo |  | 2410.4759
XT2070 | 2” - 12000 l/h - 52,83 GPM | kit para climatizadora con picv serie 83 EVOPICV-R, bypass, Filterball y valvulas de corte | 0000000429C | 2030.0308
XT2071 | 2” - 12000 l/h - 52,83 GPM | kit para climatizadora con picv serie 83 EVOPICV-R, bypass, Filterball y valvulas de corte, drenaje, venteo |  | 2814.5246
XT2070 | 2” - 18000 l/h 79,25 GPM | kit para climatizadora con picv serie 83 EVOPICV-R, bypass, Filterball y valvulas de corte | 0000000430C | 2134.5845
XT2071 | 2” - 18000 l/h 79,25 GPM | kit para climatizadora con picv serie 83 EVOPICV-R, bypass, Filterball y valvulas de corte, drenaje, venteo | 0000000479C | 2923.8389
XT1694 - NPT | 1 1/2” - 9000 l/h - 39,63 GPM | kit para climatizadora con picv serie 92 DYNASTY, bypass, Filterball, valvulas de corte |  | 1288.0764
XT1695 - NPT | 1 1/2” - 9000 l/h - 39,63 GPM | kit para climatizadora con picv serie 92 DYNASTY, bypass, Filterball, valvulas de corte, drenaje, venteo |  | 1514.8938
XT1694G - NPT | 1 1/2” - 9000 l/h - 39,63 GPM | kit para climatizadora con picv serie 92 DYNASTY, bypass, Filterball, valvulas de corte y aislamiento | 6204011090C | 1496.289
XT1695G -NPT | 1 1/2” - 9000 l/h - 39,63 GPM | kit para climatizadora con picv serie 92 DYNASTY, bypass, Filterball, valvulas de corte, drenaje, venteo y aislamiento | 6204011100C | 1890.0804
XT2074 - NPT | 2" x 14.000 l/h - 61,70 GPM | kit para climatizadora con picv serie 92 DYNASTY, bypass, Filterball, valvulas de corte |  | 1935.144
XT2075 - NPT | 2" x 14.000 l/h - 61,70 GPM | kit para climatizadora con picv serie 92 DYNASTY, bypass, Filterball, valvulas de corte, drenaje, venteo |  | 2490.7176
XT2074G - NPT | 2" x 14.000 l/h - 61,70 GPM | kit para climatizadora con picv serie 92 DYNASTY, bypass, Filterball, valvulas de corte y aislamiento | 6205011151C | 2072.4768
XT2075G - NPT | 2" x 14.000 l/h - 61,70 GPM | kit para climatizadora con picv serie 92 DYNASTY, bypass, Filterball, valvulas de corte, drenaje, venteo y aislamiento |  | 2696.7168
XT2070 - NPT | 2” - 11000 l/h - 48,43 GPM | kit para climatizadora con picv serie 83 EVOPICV-R, bypass, Filterball y valvulas de corte | 0000000428C | 1902.7623
XT2071 - NPT | 2” - 11000 l/h - 48,43 GPM | kit para climatizadora con picv serie 83 EVOPICV-R, bypass, Filterball y valvulas de corte, drenaje, venteo | 0000000431C | 2531.9639
XT2070 - NPT | 2” - 12000 l/h - 52,83 GPM | kit para climatizadora con picv serie 83 EVOPICV-R, bypass, Filterball y valvulas de corte | 0000000447C | 2111.232
XT2071 - NPT | 2” - 12000 l/h - 52,83 GPM | kit para climatizadora con picv serie 83 EVOPICV-R, bypass, Filterball y valvulas de corte, drenaje, venteo |  | 2927.1056
XT2070 - NPT | 2” - 18000 l/h 79,25 GPM | kit para climatizadora con picv serie 83 EVOPICV-R, bypass, Filterball y valvulas de corte | 0000000448C | 2219.9679
XT2071 - NPT | 2” - 18000 l/h 79,25 GPM | kit para climatizadora con picv serie 83 EVOPICV-R, bypass, Filterball y valvulas de corte, drenaje, venteo | 0000000464C | 3040.7925
083IHV | 1.1/4"-1/2"-2” DN40 x 33 mm | casco aislante para calefaccion (actuador externo) | 6902010720C | 124.86
083IHV | 2” DN50 x 33 mm | casco aislante para calefaccion (actuador externo) | 6902010760C | 131.85
FLEXIBLES "EVOFLEX" PARA KITS HIDRONICOS (pag. 137-142)
FXMUP | FXMUP - TUBO FLEX SEDE PIANA - DN13 - 1/2M X 1/2F - LONGITUD 30 CM |  | 8504400240C | 18.01
FXMUP | FXMUP - TUBO FLEX SEDE PIANA - DN13 - 1/2M X 1/2F - LONGITUD 80 CM |  | 8503000240C | 18.3
FXMUP | FXMUP - TUBO FLEX SEDE PIANA - DN15 - 1/2M X 1/2F LONGITUD 25 CM |  | 8504000240C | 19.67
FXMUP | FXMUP - TUBO FLEX SEDE PIANA - DN15 - 1/2M X 1/2F LONGITUD 30 CM |  | 8501300240C | 19.98
FXMUP | FXMUP - TUBO FLEX SEDE PIANA - DN15 - 1/2M X 1/2F - LONGITUD 35 CM |  | 8501400240C | 20.43
FXMUP | FXMUP - TUBO FLEX SEDE PIANA - DN15 - 1/2M X 1/2F - LONGITUD 40 CM |  | 8501100240C | 26.85
FXMUP | FXMUP - TUBO FLEX SEDE PIANA - DN15 - 1/2M X 1/2F - LONGITUD 50 CM |  | 8504100240C | 27.63
FXMUP | FXMUP - TUBO FLEX SEDE PIANA - DN15 - 1/2M X 1/2F - LONGITUD 60 CM |  | 8504200240C | 28.24
FXMUP | FXMUP - TUBO FLEX SEDE PIANA - DN15 - 3/4M X 3/4F - LONGITUD 30 CM |  | 8504500240C | 21.55
FXMUP | FXMUP - TUBO FLEX SEDE PIANA - DN15 - 3/4M X 3/4F - LONGITUD 70 CM |  | 8503800240C | 28.8205
FXMUP | FXMUP - TUBO FLEX SEDE PIANA - DN19 - 3/4M X 3/4F - LONGITUD 30 CM |  | 8501200240C | 23.45
FXMUP | FXMUP - TUBO FLEX SEDE PIANA - DN19 - 3/4M X 3/4F - LONGITUD 35 CM |  | 8502200240C | 25.83
FXMUP | FXMUP - TUBO FLEX SEDE PIANA - DN19 - 3/4M X 3/4F - LONGITUD 40 CM |  | 8502100240C | 27.97
FXMUP | FXMUP - TUBO FLEX SEDE PIANA - DN19 - 3/4M X 3/4F - LONGITUD 60 CM |  | 8503500240C | 30.08
FXMUP | FXMUP - TUBO FLEX SEDE PIANA - DN25 - 1" x 1" Male x Union Female (flat ends) - LONGITUD 30 CM |  | 8502500250C | 40.02
FXMUP | FXMUP - TUBO FLEX SEDE PIANA - DN25 - 1" x 1" Male x Union Female (flat ends) - LONGITUD 40 CM |  | 8502600250C | 45.5
FXMUP | FXMUP - TUBO FLEX SEDE PIANA - DN25 - 1" x 1" Male x Union Female (flat ends) - LONGITUD 60 CM |  | 8503700240C | 54.84
FXMUP | FXMUP - TUBO FLEX SEDE PIANA - DN32 - 1.1/4" x 1.1/4" Male x Union Female (flat ends) - LONGITUD 30 CM |  | 8503200250C | 95.45
FXMUP | FXMUP - TUBO FLEX SEDE PIANA - DN32 - 1.1/4" x 1.1/4" Male x Union Female (flat ends) - LONGITUD 50 CM |  |  | 102.0459
FXMUP | FXMUP - TUBO FLEX SEDE PIANA - DN40 - 1.1/2" x 1.1/2" Male x Union Female (flat ends) - LONGITUD 30 CM |  | 8504000200C | 187.37
FXMUP | FXMUP - TUBO FLEX SEDE PIANA - DN40 - 1.1/2" x 1.1/2" Male x Union Female (flat ends) - LONGITUD 50 CM |  |  | 226.61
FXMUP | FXMUP - TUBO FLEX SEDE PIANA - DN50 - 2" x 2" Male x Union Female (flat ends) - LONGITUD 30 CM |  | 8505000260C | 313.22
FXMUP | FXMUP - TUBO FLEX SEDE PIANA - DN50 - 2" x 2" Male x Union Female (flat ends) - LONGITUD 50 CM |  | 8505000270C | 375.86
TXMUM npt | TXMUM - TUBO FLEX - DN13 - 1/2" macho npt x 1/2" macho npt + nipple - LONGITUD 30,5 CM (NPT) |  | 8501300305C | 32.2701
TXMUM npt | TXMUM - TUBO FLEX - DN19 - 3/4" macho npt x 3/4" macho npt + nipple - LONGITUD 30,5 CM (NPT) |  | 8501900305C | 41.664
TXMUM npt | TXMUM - TUBO FLEX - DN25 - 1" macho npt x 1" macho npt + nipple - LONGITUD 30,5 CM (NPT) |  | 8502500305C | 76.5453
TXMUM npt | TXMUM - TUBO FLEX - DN32 - 1.1/4" macho npt x 1.1/4" macho npt + nipple - LONGITUD 30,5 CM (NPT) |  | 8503200305C | 138.0894
TXMUM npt | TXMUM - TUBO FLEX - DN40 - 1.1/2" macho npt x 1.1/2" macho npt + nipple - LONGITUD 30,5 CM (NPT) |  | 8504000305C | 228.8348
TXMUM npt | TXMUM - TUBO FLEX - DN50 - 2" macho npt x 2" macho npt + nipple - LONGITUD 30,5 CM (NPT) |  | 8505000305C | 403.2723
TXMUM npt | TXMUM - TUBO FLEX - DN13 - 1/2" macho npt x 1/2" macho npt + nipple - LONGITUD 61 CM (NPT) |  | 8501300915C | 40.1036
TXMUM npt | TXMUM - TUBO FLEX - DN19 - 3/4" macho npt x 3/4" macho npt + nipple - LONGITUD 61 CM (NPT) |  | 8501900610C | 52.3271
TXMUM npt | TXMUM - TUBO FLEX - DN25 - 1" macho npt x 1" macho npt + nipple - LONGITUD 61 CM (NPT) |  | 8502500610C | 108.2744
TXMUM npt | TXMUM - TUBO FLEX - DN32 - 1.1/4" macho npt x 1.1/4" macho npt + nipple - LONGITUD 61 CM (NPT) |  |  | 178.7668
TXMUM npt | TXMUM - TUBO FLEX - DN40 - 1.1/2" macho npt x 1.1/2" macho npt + nipple - LONGITUD 61 CM (NPT) |  | 8504000610C | 274.598
TXMUM npt | TXMUM - TUBO FLEX - DN50 - 2" macho npt x 2" macho npt + nipple - LONGITUD 61 CM (NPT) |  | 8505000610C | 483.9249
TXMUM npt | TXMUM - TUBO FLEX - DN13 - 1/2" macho npt x 1/2" macho npt + nipple - LONGITUD 91,5 CM (NPT) |  | 8501900915C | 43.2453
TXMUM npt | TXMUM - TUBO FLEX - DN19 - 3/4" macho npt x 3/4" macho npt + nipple - LONGITUD 91,5 CM (NPT) |  | 8501900915C | 60.8489
TXMUM npt | TXMUM - TUBO FLEX - DN25 - 1" macho npt x 1" macho npt + nipple - LONGITUD 91,5 CM (NPT) |  | 8502500915C | 112.8262
TXMUM npt | TXMUM - TUBO FLEX - DN32 - 1.1/4" macho npt x 1.1/4" macho npt + nipple - LONGITUD 91,5 CM (NPT) |  |  | 205.5777
TXMUM npt | TXMUM - TUBO FLEX - DN40 - 1.1/2" macho npt x 1.1/2" macho npt + nipple - LONGITUD 91,5 CM (NPT) |  | 8504000915C | 310.5851
TXMUM npt | TXMUM - TUBO FLEX - DN50 - 2" macho npt x 2" macho npt + nipple - LONGITUD 91,5 CM (NPT) |  | 8505000915C | 513.5753
TXMUM npt | TXMUM - TUBO FLEX - DN13 - 1/2" macho npt x 1/2" macho npt + nipple - LONGITUD 120 CM (NPT) |  |  | 76.7556
TXMUM npt | TXMUM - TUBO FLEX - DN19 - 3/4" macho npt x 3/4" macho npt + nipple - LONGITUD 120 CM (NPT) |  | 8501901200C | 90.0632
TXMUM npt | TXMUM - TUBO FLEX - DN25 - 1" macho npt x 1" macho npt + nipple - LONGITUD 120 CM (NPT) |  | 8502501200C | 136.5265
TXMUM npt | TXMUM - TUBO FLEX - DN32 - 1.1/4" macho npt x 1.1/4" macho npt + nipple - LONGITUD 120 CM (NPT) |  |  | 250.805
TXMUM npt | TXMUM - TUBO FLEX - DN40 - 1.1/2" macho npt x 1.1/2" macho npt + nipple - LONGITUD 120 CM (NPT) |  | 8504001200C | 393.7793
TXMUM npt | TXMUM - TUBO FLEX - DN50 - 2" macho npt x 2" macho npt + nipple - LONGITUD 120 CM (NPT) |  | 8505001200C | 573.2877
TERMINATOR - VALVULAS DE EQUILIBRADO ESTATICO/Circuit setter (pag. 68-70)
Terminator B90TVCI | 1/2” x 3 mm | TERMINATOR - valvula de equilibrado manual con rosca y tomas de presiones | 3701712760C | 75.5638
Terminator B90TVCI | 1/2” x 4,25 mm | TERMINATOR - valvula de equilibrado manual con rosca y tomas de presiones | 3701512760C | 75.5638
Terminator B90TVCI | 1/2” x 6 mm | TERMINATOR - valvula de equilibrado manual con rosca y tomas de presiones | 3701612760C | 75.5638
Terminator B90TVCI | 3/4” x 9 mm | TERMINATOR - valvula de equilibrado manual con rosca y tomas de presiones | 3702112760C | 79.3315
Terminator B90TVCI | 3/4” x 12 mm | TERMINATOR - valvula de equilibrado manual con rosca y tomas de presiones | 3702012760C | 79.3315
Terminator B90TVCI | 1” x 10 mm | TERMINATOR - valvula de equilibrado manual con rosca y tomas de presiones | 3702612760C | 97.4518
Terminator B90TVCI | 1” x 14,5 mm | TERMINATOR - valvula de equilibrado manual con rosca y tomas de presiones | 3702512760C | 97.4518
Terminator B90TVCI | 1 1/4” x 13 mm | TERMINATOR - valvula de equilibrado manual con rosca y tomas de presiones | 3703312760C | 143.0965
Terminator B90TVCI | 1 1/4” x 19 mm | TERMINATOR - valvula de equilibrado manual con rosca y tomas de presiones | 3703212760C | 143.0965
Terminator B90TVCI | 1 1/2” x 15 mm | TERMINATOR - valvula de equilibrado manual con rosca y tomas de presiones | 3704112760C | 173.1206
Terminator B90TVCI | 1 1/2” x 22 mm | TERMINATOR - valvula de equilibrado manual con rosca y tomas de presiones | 3704012760C | 173.1206
Terminator B90TVCI | 2” x 18 mm | TERMINATOR - valvula de equilibrado manual con rosca y tomas de presiones | 3705112760C | 294.6269
Terminator B90TVCI | 2” x 31,5 mm | TERMINATOR - valvula de equilibrado manual con rosca y tomas de presiones | 3705012760C | 294.6269
Terminator B90TV | 1/2” x 3 mm - NPT | TERMINATOR - valvula de equilibrado manual con rosca y tomas de presiones | 3701712770C | 83.1202
Terminator B90TV | 1/2” x 4,25 mm - NPT | TERMINATOR - valvula de equilibrado manual con rosca y tomas de presiones | 3701512770C | 83.1202
Terminator B90TV | 1/2” x 6 mm - NPT | TERMINATOR - valvula de equilibrado manual con rosca y tomas de presiones | 3701612770C | 83.1202
Terminator B90TV | 3/4” x 9 mm - NPT | TERMINATOR - valvula de equilibrado manual con rosca y tomas de presiones | 3702212760C | 87.2647
Terminator B90TV | 3/4” x 12 mm - NPT | TERMINATOR - valvula de equilibrado manual con rosca y tomas de presiones | 3702012710C | 87.2647
Terminator B90TV | 1” x 10 mm - NPT | TERMINATOR - valvula de equilibrado manual con rosca y tomas de presiones | 3702612770C | 107.197
Terminator B90TV | 1” x 14,5 mm - NPT | TERMINATOR - valvula de equilibrado manual con rosca y tomas de presiones | 3702512730C | 107.197
Terminator B90TV | 1 1/4” x 13 mm - NPT | TERMINATOR - valvula de equilibrado manual con rosca y tomas de presiones |  | 162.1283
Terminator B90TV | 1 1/4” x 19 mm - NPT | TERMINATOR - valvula de equilibrado manual con rosca y tomas de presiones | 3703212710C | 162.1283
Terminator B90TV | 1 1/2” x 15 mm - NPT | TERMINATOR - valvula de equilibrado manual con rosca y tomas de presiones | 3704112770C | 196.1457
Terminator B90TV | 1 1/2” x 22 mm - NPT | TERMINATOR - valvula de equilibrado manual con rosca y tomas de presiones | 3704012710C | 196.1457
Terminator B90TV | 2” x 18 mm - NPT | TERMINATOR - valvula de equilibrado manual con rosca y tomas de presiones |  | 324.0896
Terminator B90TV | 2” x 31,5 mm - NPT | TERMINATOR - valvula de equilibrado manual con rosca y tomas de presiones | 3705012710C | 324.0896
Terminator SB1N | DN65 - 2.1/2" - ISO | TERMINATOR - valvula de equilibrado manual con bridas ISO y tomas de presiones | 3706541300C | 707.6281
Terminator SB1N | DN80 - 3" - ISO | TERMINATOR - valvula de equilibrado manual con bridas ISO y tomas de presiones | 3708041300C | 940.0321
Terminator SB1N | DN100 - 4"- ISO | TERMINATOR - valvula de equilibrado manual con bridas ISO y tomas de presiones | 3710141300C | 1304.5875
Terminator SB1N | DN125 - 5"- ISO | TERMINATOR - valvula de equilibrado manual con bridas ISO y tomas de presiones | 3712541300C | 1826.3575
Terminator SB1N | DN150 - 6"- ISO | TERMINATOR - valvula de equilibrado manual con bridas ISO y tomas de presiones | 3715041300C | 2740.0244
Terminator SB1N | DN200 - 8" - ISO | TERMINATOR - valvula de equilibrado manual con bridas ISO y tomas de presiones | 3720041300C | 4676.725
Terminator SB1N | DN250 - 10" - ISO | TERMINATOR - valvula de equilibrado manual con bridas ISO y tomas de presiones | 3725041300C | 9908.4432
Terminator SB1N | DN300 - 12" - ISO | TERMINATOR - valvula de equilibrado manual con bridas ISO y tomas de presiones | 3730041300C | 14398.32
Terminator SB1NA | DN65 - 2.1/2" - ANSI | TERMINATOR - valvula de equilibrado manual con bridas ANSI y tomas de presiones | 3706541500C | 779.2547
Terminator SB1NA | DN80 - 3" - ANSI | TERMINATOR - valvula de equilibrado manual con bridas ANSI y tomas de presiones | 3708041500C | 1034.0462
Terminator SB1NA | DN100 - 4" - ANSI | TERMINATOR - valvula de equilibrado manual con bridas ANSI y tomas de presiones | 3710041500C | 1435.0572
Terminator SB1NA | DN125 - 5" - ANSI | TERMINATOR - valvula de equilibrado manual con bridas ANSI y tomas de presiones | 3712541500C | 2009.0149
Terminator SB1NA | DN150 - 6" - ANSI | TERMINATOR - valvula de equilibrado manual con bridas ANSI y tomas de presiones | 3715041500C | 3014.0377
Terminator SB1NA | DN200 - 8" - ANSI | TERMINATOR - valvula de equilibrado manual con bridas ANSI y tomas de presiones |  | 5144.4084
Terminator SB1NA | DN250 - 10" - ANSI | TERMINATOR - valvula de equilibrado manual con bridas ANSI y tomas de presiones |  | 10899.3018
Terminator SB1NA | DN300 - 12" - ANSI | TERMINATOR - valvula de equilibrado manual con bridas ANSI y tomas de presiones |  | 15838.1724
VALVULAS DE ZONA PARA FANCOIL a 2, 3 y 4 VIAS (pag. 71-74)
662 | 1/2" X DN10 KV 1,6 | valvula a dos vias de control | 6401512000C | 25.6712
662 | 3/4" X DN15 KV 2,5 | valvula a dos vias de control | 6402012000C | 26.0498
662 | 1" X DN20 KV 4,2 | valvula a dos vias de control | 6402512000C | 39.3019
663 | 1/2" X DN10 KV 1,6 | valvula a tres vias de control | 6401513000C | 34.0768
663 | 3/4" X DN15 KV 2,5 | valvula a tres vias de control | 6402013000C | 34.9098
663 | 1" X DN20 KV 4,2 | valvula a tres vias de control | 6402513000C | 49.2221
664 | 1/2" X DN10 KV 1,6 | valvula a cuatro vias de control | 6401511000C | 43.3154
664 | 3/4" X DN15 K V2,5 | valvula a cuatro vias de control | 6402011000C | 44.2241
664 | 1" X DN20 KV 4,2 | valvula a cuatro vias de control | 6402511000C | 61.7926
662/3 | 1/2" - KV 4,2 - Cv 4,86 - NPT | valvula a dos vias de control con rosca NPT |  | 72.1125
662/3 | 3/4" - KV 4,2 - Cv 4,86 - NPT | valvula a dos vias de control con rosca NPT | 6402012010C | 73.079
662/3 | 1" - KV 4,2 - Cv 4,86 - NPT | valvula a dos vias de control con rosca NPT | 6402512010C | 82.1617
663/3 | 1/2" - KV 4,2 - Cv 4,86 - NPT | valvula a tres vias de control con rosca NPT | 6401513010C | 97.5728
663/3 | 3/4" - KV 4,2 - Cv 4,86 - NPT | valvula a tres vias de control con rosca NPT | 6402013010C | 98.5589
663/3 | 1" - KV 4,2 - Cv 4,86 - NPT | valvula a tres vias de control con rosca NPT | 6402513010C | 112.3467
664/3 | 1/2" - KV 4,2 - Cv 4,86 - NPT | valvula a cuatro vias de control con rosca NPT |  | 126.7773
664/3 | 3/4" - KV 4,2 - Cv 4,86 - NPT | valvula a cuatro vias de control con rosca NPT |  | 127.9468
664/3 | 1" - KV 4,2 - Cv 4,86 - NPT | valvula a cuatro vias de control con rosca NPT |  | 146.3818
V542O2Q | 230 on/off | actuador termoelectrico on/off - 230V - para valvula de zona | V542O2Q001C | 31.2497
A544O2S | 24V on/off | actuador termoelectrico on/off - 24V - para valvula de zona | A544O2S001C | 36.7903
VA7481 | 24 V - 3 puntos | actuador electromecanico 3 puntos | 6400700180C | 163.4338
VA7481 | 230 V - 3 punto | actuador electromecanico 3 puntos | 6400800190C | 165.0748
VA7482-A | 24V - (0-10V) | actuador electromecanico proporcional, autostroke, control EQM | 6400800410C | 168.3
VALVULAS DE BOLA PARA VRF GAS REFRIGERANTE (pag. 81-82)
S70 | 1/4” | valvula de corte con bola con conexiones soldadas en cobre (refrigerantes HFC/HFO) | 3200710000C | 68.1733
S70 | 3/8” | valvula de corte con bola con conexiones soldadas en cobre (refrigerantes HFC/HFO) | 3201010000C | 73.0392
S70 | 1/2” | valvula de corte con bola con conexiones soldadas en cobre (refrigerantes HFC/HFO) | 3201510000C | 77.9152
S70 | 5/8” | valvula de corte con bola con conexiones soldadas en cobre (refrigerantes HFC/HFO) | 3201610000C | 82.7811
S70 | 3/4” | valvula de corte con bola con conexiones soldadas en cobre (refrigerantes HFC/HFO) | 3202010000C | 107.1309
S70 | 7/8” | valvula de corte con bola con conexiones soldadas en cobre (refrigerantes HFC/HFO) | 3202310000C | 121.7387
S70 | 1 1/8” | valvula de corte con bola con conexiones soldadas en cobre (refrigerantes HFC/HFO) | 3202910000C | 163.0307
S70 | 1 3/8” | valvula de corte con bola con conexiones soldadas en cobre (refrigerantes HFC/HFO) | 3203410000C | 249.4679
S70 | 1 5/8” | valvula de corte con bola con conexiones soldadas en cobre (refrigerantes HFC/HFO) |  | 328.0799
S70S | 1/4” | valvula de corte con bola con conexiones soldadas en cobre (refrigerantes HFC/HFO) | 3200720000C | 77.9152
S70S | 3/8” | valvula de corte con bola con conexiones soldadas en cobre (refrigerantes HFC/HFO) | 3201020000C | 82.7811
S70S | 1/2” | valvula de corte con bola con conexiones soldadas en cobre (refrigerantes HFC/HFO) | 3201520000C | 87.647
S70S | 5/8” | valvula de corte con bola con conexiones soldadas en cobre (refrigerantes HFC/HFO) | 3201620000C | 92.5231
S70S | 3/4” | valvula de corte con bola con conexiones soldadas en cobre (refrigerantes HFC/HFO) | 3202020000C | 116.8729
S70S | 7/8” | valvula de corte con bola con conexiones soldadas en cobre (refrigerantes HFC/HFO) | 3202320000C | 131.4807
S70S | 1 1/8” | valvula de corte con bola con conexiones soldadas en cobre (refrigerantes HFC/HFO) | 3202920000C | 173.5521
S70S | 1 3/8” | valvula de corte con bola con conexiones soldadas en cobre (refrigerantes HFC/HFO) | 3203420000C | 260.0866
S70S | 1 5/8” | valvula de corte con bola con conexiones soldadas en cobre (refrigerantes HFC/HFO) |  | 339.9439
SEIS VIAS - EVOSIX (pag. 83-88)
63/2S | 3/4” DN15 - Kv 1.25 | Evosix - valvula a 6 vias, conexión macho esferocónico | 6401590601C | 130.1827
63/2S | 3/4” DN20 - Kv 2.8 | Evosix - valvula a 6 vias, conexión macho esferocónico | 6401790601C | 195.2376
63/2S | 3/4” DN20 HF - Kv 4.0 | Evosix - valvula a 6 vias, conexión macho esferocónico | 6401790561C | 239.0339
63/2F | 3/4” DN15 - Kv 1.25 | Evosix - valvula a 6 vias, conexión macho asiento plano | 6401590513C | 131.4846
63/2F | 3/4” DN20 - Kv 2.8 | Evosix - valvula a 6 vias, conexión macho asiento plano | 6401798510C | 195.8694
63/2F | 3/4” DN20 HF - Kv 4.0 | Evosix - valvula a 6 vias, conexión macho asiento plano | 6401790550C | 238.9268
63/2E | 3/4” DN15 - Kv 1.25 | Evosix - valvula a 6 vias, conexión macho asiento eurocono | 6401590502C | 131.4846
63/2E | 3/4” DN20 - Kv 2.8 | Evosix - valvula a 6 vias, conexión macho asiento eurocono | 6401790500C | 195.8694
63/2E | 3/4” DN20 HF - Kv 4.0 | Evosix - valvula a 6 vias, conexión macho asiento eurocono |  | 238.7207
63 | 3/4” DN15 - Kv 1.25 | Evosix - valvula a 6 vias, conexión hembra BSP | 6401690521C | 132.7864
63 | 3/4” DN20 - Kv 2.8 | Evosix - valvula a 6 vias, conexión hembra BSP | 6401793521C | 197.6424
63 | 3/4” DN20 HF - Kv 4.0 | Evosix - valvula a 6 vias, conexión hembra BSP | 6401792521C | 216.7734
63 | 3/4” DN15 - Kv 1.25 - NPT | Evosix - valvula a 6 vias, conexión hembra NPT | 6401690531C | 133.4373
63 | 3/4” DN20 - Kv 2.8 - NPT | Evosix - valvula a 6 vias, conexión hembra NPT |  | 198.529
63 | 3/4” DN20 HF - Kv 4.0 - NPT | Evosix - valvula a 6 vias, conexión hembra NPT |  | 240.3114
M63 | 24V (0-10) - 2/3 points | actuador para valvula a 6 vias | 6400800300C | 255.24
063GI | DN15 | aislante para valvula a 6 vias | 9402010300C | 20.9852
063GI | DN20 | aislante para valvula a 6 vias | 9402010380C | 22.1596
063ZA |  | soporte para valvula a 6 vias | 8201045000C | 16.1825
1007 | 3/4” F x 1/2” M | Racor 3/4” hembra esferocónico x 1/2” macho con revestimiento | 9602010100C | 5.5961
1007BOA | 3/4” F x 1/2” M | Racor 3/4” hembra esferocónico x 1/2” macho | 9601510210C | 5.5961
1007K | 3/4” F x 1/2” M | Racor 3/4” hembra esferocónico x 1/2” macho con anillo o-ring | 9601500420C | 5.5961
1007M | 3/4” F x 1/2” M - L 44 mm | Racor 3/4” hembra esferocónico x macho | 9601510470C | 5.3891
1007M | 3/4” F x 1/2” M - L 52 mm | Racor 3/4” hembra esferocónico x macho | 9601510450C | 6.382
1007M | 3/4” F x 1/2” M - L 58 mm | Racor 3/4” hembra esferocónico x macho | 9601510440C | 6.3013
1007M | 3/4” F x 3/4” M - L 80 mm | Racor 3/4” hembra esferocónico x macho | 9602010090C | 11.8518
1007MSC | 3/4” F x 22 mm | Racor 3/4" hembra esferoconico a 22 mm a soldar | 9602611020C | 7.364
1007MC | 3/4” F x 3/4” M | Racor 3/4” hembra esferocónico x 3/4” macho asiento plano | 9602011210C | 7.9546
1007WFC | 3/4” F x 1/2” F | Racor 3/4” hembra esferocónico x hembra | 9601510520C | 5.4925
1007WFC | 3/4” F x 1/2” F NPT | Racor 3/4” hembra esferocónico x hembra | 9601610520C | 5.6705
1007WFC | 3/4” F x 3/4” F | Racor 3/4” hembra esferocónico x hembra | 9602010500C | 8.9033
1007MS | 3/4” F x 15 mm | Racor 3/4” hembra esferocónico x 15 mm a soldar | 9601510190C | 4.3473
1007WFP | 3/4” F x 22 mm | Racor 3/4” hembra esferocónico x 3/4” hembra asiento plano | 9602010520C | 7.4955
AL52/3R | 1/2” F x 3/4” M esferoconico | Válvula de bola paso total con conexión H x M esferoconico - PN25 - mariposa roja | 9701538680C | 14.0257
AL52/3R | 3/4” F x 3/4” M esferoconico | Válvula de bola paso total con conexión H x M esferoconico - PN25 - mariposa roja | 9702018060C | 20.1489
AL52/3R | 3/4” F x 1” M esferoconico | Válvula de bola paso total con conexión H x M esferoconico - PN25 - mariposa roja | 9702038680C | 20.3713
AL52/3B | 1/2” F x 3/4” M esferoconico | Válvula de bola paso total con conexión H x M esferoconico - PN25 - mariposa azul | 9701568680C | 14.0257
AL52/3B | 3/4” F x 3/4” M esferoconico | Válvula de bola paso total con conexión H x M esferoconico - PN25 - mariposa azul | 9702018080C | 20.1489
AL52/3B | 3/4” F x 1” M esferoconico | Válvula de bola paso total con conexión H x M esferoconico - PN25 - mariposa azul |  | 20.3713
51LL/3B | 1/2” F x 3/4” M esferoconico | Válvula de bola paso total con cuello prolongado - H x M esferoconico | 3701594200C | 22.4124
091SOS |  | Llave para discos KV de las valvulas a 6 vias | 9400000070C | 119.824
FILTERBALL - VALVULA DE BOLA CON FILTRO INCLUIDO (pag. 89-92)
51F | 1/2” | filter-ball - valvula de bola con filtro incluido con palanca | 3901510000C | 37.3482
51F | 3/4” | filter-ball - valvula de bola con filtro incluido con palanca | 3902010000C | 40.06
51F | 1” | filter-ball - valvula de bola con filtro incluido con palanca | 3902510150C | 86.2053
51F | 1 1/4” | filter-ball - valvula de bola con filtro incluido con palanca | 3903210150C | 134.5972
51F | 1 1/2” | filter-ball - valvula de bola con filtro incluido con palanca | 3904010000C | 193.8355
51FL | 2” | filter-ball - valvula de bola con filtro incluido con palanca | 3905091000C | 256.5792
52F | 1/2” | filter-ball - valvula de bola con filtro incluido con mando mariposa azul | 3901510010C | 37.6538
52F | 3/4” | filter-ball - valvula de bola con filtro incluido con mando mariposa azul | 3902010010C | 40.1675
52F | 1” | filter-ball - valvula de bola con filtro incluido con mando mariposa azul | 3902510010C | 86.5368
52FROS | 1/2” | filter-ball - valvula de bola con filtro incluido con mando mariposa rojo | 3901510030C | 37.6538
52FROS | 3/4” | filter-ball - valvula de bola con filtro incluido con mando mariposa rojo | 3902010030C | 40.1675
52FROS | 1” | filter-ball - valvula de bola con filtro incluido con mando mariposa rojo | 3902510030C | 86.5368
T100F | 1/2” - NPT | filter-ball - valvula de bola con filtro incluido con palanca NPT | 3901510190C | 38.787
T100F | 3/4” - NPT | filter-ball - valvula de bola con filtro incluido con palanca NPT | 3902010190C | 41.6819
T100F | 1” - NPT | filter-ball - valvula de bola con filtro incluido con palanca NPT | 3902510190C | 97.2097
T100F | 1 1/4” - NPT | filter-ball - valvula de bola con filtro incluido con palanca NPT | 3903210190C | 143.7026
T100F | 1 1/2” - NPT | filter-ball - valvula de bola con filtro incluido con palanca NPT | 3904010190C | 213.0866
T100F | 2” - NPT | filter-ball - valvula de bola con filtro incluido con palanca NPT | 3905010190C | 266.5024
FILTROS Y con rosca (pag. 93)
168/O | 1/2” | filtro Y en laton Pettinaroli con malla interna, rosca bsp | 1001510000C | 14.29
168/O | 3/4” | filtro Y en laton Pettinaroli con malla interna, rosca bsp | 1002010000C | 19.68
168/O | 1” | filtro Y en laton Pettinaroli con malla interna, rosca bsp | 1002510000C | 29.86
168/O | 1 1/4” | filtro Y en laton Pettinaroli con malla interna, rosca bsp | 1003210000C | 51.4
168/O | 1 1/2” | filtro Y en laton Pettinaroli con malla interna, rosca bsp | 1004010000C | 61.1
168/O | 2” | filtro Y en laton Pettinaroli con malla interna, rosca bsp | 1005010000C | 98.31
170 | 2.1/2" | filtro y en bronce BSP | 1007030000C | 265.56
170 | 3" | filtro y en bronce BSP | 1008030000C | 327.68
170 | 4" | filtro y en bronce BSP | 1010030000C | 622.6
FILTROS Y con bridas ISO y ANSI (pag. 93-94)
ST1D | DN32 - 1.1/4" - ISO | Filtro Y en hierro fundido con drenaje con bridas ISO |  | 102.6432
ST1D | DN40 - 1.1/2" - ISO | Filtro Y en hierro fundido con drenaje con bridas ISO |  | 117.8496
ST1D | DN50 - 2" - ISO | Filtro Y en hierro fundido con drenaje con bridas ISO |  | 161.568
ST1D | DN65 - 2.1/2" - ISO | Filtro Y en hierro fundido con drenaje con bridas ISO |  | 226.1952
ST1D | DN80 - 3" - ISO | Filtro Y en hierro fundido con drenaje con bridas ISO | 3708043010C | 288.9216
ST1D | DN100 - 4"- ISO | Filtro Y en hierro fundido con drenaje con bridas ISO |  | 437.184
ST1D | DN125 - 5"- ISO | Filtro Y en hierro fundido con drenaje con bridas ISO | 3712543010C | 539.8272
ST1D | DN150 - 6"- ISO | Filtro Y en hierro fundido con drenaje con bridas ISO | 3715043010C | 836.352
ST1D | DN200 - 8" - ISO | Filtro Y en hierro fundido con drenaje con bridas ISO |  | 1343.8656
ST1D | DN250 - 10" - ISO | Filtro Y en hierro fundido con drenaje con bridas ISO |  | 2252.448
ST1D | DN300 - 12" - ISO | Filtro Y en hierro fundido con drenaje con bridas ISO |  | 3421.44
ST1D | DN350 - 14" - ISO | Filtro Y en hierro fundido con drenaje con bridas ISO |  | 5712
ST1D | DN400 - 16" - ISO | Filtro Y en hierro fundido con drenaje con bridas ISO |  | 9123.84
ST1DA | DN32 - 1.1/4" - ANSI | Filtro Y en hierro fundido con drenaje con bridas ANSI |  | 120.7483
ST1DA | DN40 - 1.1/2" - ANSI | Filtro Y en hierro fundido con drenaje con bridas ANSI |  | 138.637
ST1DA | DN50 - 2" - ANSI | Filtro Y en hierro fundido con drenaje con bridas ANSI |  | 190.0668
ST1DA | DN65 - 2.1/2" - ANSI | Filtro Y en hierro fundido con drenaje con bridas ANSI |  | 266.0935
ST1DA | DN80 - 3" - ANSI | Filtro Y en hierro fundido con drenaje con bridas ANSI |  | 339.8842
ST1DA | DN100 - 4"- ANSI | Filtro Y en hierro fundido con drenaje con bridas ANSI |  | 514.2984
ST1DA | DN125 - 5"- ANSI | Filtro Y en hierro fundido con drenaje con bridas ANSI |  | 635.0467
ST1DA | DN150 - 6"- ANSI | Filtro Y en hierro fundido con drenaje con bridas ANSI |  | 983.8752
ST1DA | DN200 - 8" - ANSI | Filtro Y en hierro fundido con drenaje con bridas ANSI | 3720043000C | 1580.9086
ST1DA | DN250 - 10" - ANSI | Filtro Y en hierro fundido con drenaje con bridas ANSI |  | 2649.7548
ST1DA | DN300 - 12" - ANSI | Filtro Y en hierro fundido con drenaje con bridas ANSI |  | 4024.944
ST1DA | DN350 - 14" - ANSI | Filtro Y en hierro fundido con drenaje con bridas ANSI |  | 6683.04
ST1DA | DN400 - 16" - ANSI | Filtro Y en hierro fundido con drenaje con bridas ANSI |  | 10733.184
DESFANGADORES MAGNETICOS "EVOMAGIC" (pag. 95-96)
102V | DN20 | filtro desfangador magnetico para instalacion vertical | 1010210000C | 111.5444
102H | DN20 | filtro desfangador magnetico para instalacion horizontal | 1010220000C | 111.5444
103 | DN25 | filtro desfangador magnetico XL orientable a 360° | 1010310000C | 148.8235
K102V/1 | DN20 - 3/4" x 3/4" | kit con filtro desfangador magnetico para instalacion vertical, valvula 3/4" M y racor 3/4" | 1010210010C | 121.3212
K102H/1 | DN20- 3/4" x 3/4" | kit con filtro desfangador magnetico para instalacion horizontal, valvula 3/4" M y racor 3/4" | 1010220010C | 121.2404
K103/2 | DN25 1" X 1" | kit con filtro desfangador magnetico XL orientable a 360° y pareja de valvulas M de 1" x 1" | 1010310020C | 174.3563
K103/2 | DN25 1" X 3/4" | kit con filtro desfangador magnetico XL orientable a 360° y pareja de valvulas M de 1" x 3/4" | 1010310050C | 174.36
VALVULAS DE EQUILIBRADO TERMICO "TBV" (pag. 97-102) - Medidas 1/2" y 3/4"
TB20 | 1/2" x 1/2" - H x H | TBV: valvula de equilibado termico para ACS | 3701591510C | 135.9925
TB20 | 3/4" x 3/4" - H x H | TBV: valvula de equilibado termico para ACS | 3702091510C | 137.3374
TB30 - PLUS | 1/2" x 1/2" - H x H | TBV PLUS: valvula de equilibrado termico para ACS con antilegionela | 3701591520C | 148.2437
TB30 - PLUS | 3/4" x 3/4" - H x H | TBV PLUS: valvula de equilibrado termico para ACS con antilegionela | 3702091530C | 149.1053
TB50 - ULTRA | 1/2" x 1/2" - H x H | TBV ULTRA: valvula de equilibrado termico para ACS con antilegionela y control motorizado | 3701591530C | 154.2852
TB50 - ULTRA | 3/4" x 3/4" - H x H | TBV ULTRA: valvula de equilibrado termico para ACS con antilegionela y control motorizado | 3702091550C | 155.399
TB20N | 1/2" x 1/2" - H x H - NPT | TBV: valvula de equilibado termico para ACS - NPT | 3701591540C | 138.7123
TB20N | 3/4" x 3/4" - H x H - NPT | TBV: valvula de equilibado termico para ACS - NPT | 3702091570C | 140.0841
TB30N - PLUS | 1/2" x 1/2" - H x H - NPT | TBV PLUS: valvula de equilibrado termico para ACS con antilegionela - NPT | 3701591550C | 151.2086
TB30N - PLUS | 3/4" x 3/4" - H x H - NPT | TBV PLUS: valvula de equilibrado termico para ACS con antilegionela - NPT | 3702091580C | 152.0874
TB50N - ULTRA | 1/2" x 1/2" - H x H - NPT | TBV ULTRA: valvula de equilibrado termico para ACS con antilegionela y control motorizado - NPT | 3701591560C | 157.3709
TB50N - ULTRA | 3/4" x 3/4" - H x H - NPT | TBV ULTRA: valvula de equilibrado termico para ACS con antilegionela y control motorizado - NPT | 3702091590C | 158.507
V542O2 | 230 V - ON/OFF PWM - 4 mm | actuador termoelectrico - adaptador y cable de 1 metro incluidos | V542O20001C | 29.2623
V544O2 | 24 V - ON/OFF PWM - 4 mm | actuador termoelectrico - adaptador y cable de 1 metro incluidos | V544O20001C | 30.69
A542O4 | 230 V - 4 hilos - ON/OFF PWM - 4 mm | actuador termoelectrico, con micro - adaptador y cable de 1 metro incluidos | A542O40001C | 57.9993
A544O4 | 24 V - 4 hilos - ON/OFF PWM - 4 mm | actuador termoelectrico, con micro - adaptador y cable de 1 metro incluidos | A544O40001C | 57.9993
0TB00CK | 1/2" x 1/2" - M x H | válvula antiretorno M x H para instalación en válvula TBV | 1801591420C | 13.74
0TB00CK | 3/4" x 3/4" - M x H | válvula antiretorno M x H para instalación en válvula TBV | 1802091420C | 18.1351
0TB00CKN | 1/2" x 1/2" - M x H - NPT | válvula antiretorno M x H para instalación en válvula TBV - NPT | 1801591410C | 14.01
0TB00CKN | 3/4" x 3/4" - M x H - NPT | válvula antiretorno M x H para instalación en válvula TBV - NPT | 1802091410C | 18.5029
T39P/80 |  | Termómetro con escala 0-80°C | 9403900001C | 8.6053
0TB02 | 1/2” M x M10 H | Adaptador reductor para instalacion sonda |  | 9.9291
VALVULAS DE EQUILIBRADO TERMICO "TBV" (novedad 2025) - Medida: 1" y 1.1/4"
TB05 | 1" x 1" - H x H | TB05: valvula de equilibrado termico para ACS con antilegionela | 3702591120C | 180.999
TB05 | 1.1/4" x 1.1/4" - H x H | TB05: valvula de equilibrado termico para ACS con antilegionela | 3703291120C | 186.4065
TB05 | 1" x 1" - H x H - NPT | TB05: valvula de equilibrado termico para ACS con antilegionela - NPT |  | 199.101
TB05 | 1.1/4" x 1.1/4" - H x H - NPT | TB05: valvula de equilibrado termico para ACS con antilegionela - NPT |  | 205.044
T39P/80 |  | Termómetro con escala 0-80°C | 9403900001C | 8.61
kit "ENERGY SAVER PLUS": KIT DE CONTABILIZACIÓN para REFRIGERACION/CALEFACCION - (pag. 103-109) - NOVEDAD 2025
Energy Saver PLUS | KCX700PEG - 1/2" x 1/2" x 150 l/h | Energy Saver: kit de contabilizacion con picv Dynasty, Filterball, valvula de corte y aislante |  | 480.216
Energy Saver PLUS | KCX700PEG - 1/2" x 1/2" x 450 l/h | Energy Saver: kit de contabilizacion con picv Dynasty, Filterball, valvula de corte y aislante |  | 482.47
Energy Saver PLUS | KCX700PEG - 1/2" x 1/2" x 850 l/h | Energy Saver: kit de contabilizacion con picv Dynasty, Filterball, valvula de corte y aislante |  | 499.29
Energy Saver PLUS | KCX700PEG - 3/4" x 3/4" x 1000 l/h | Energy Saver: kit de contabilizacion con picv Dynasty, Filterball, valvula de corte y aislante |  | 521.73
Energy Saver PLUS | KCX700PEG - 3/4" x 3/4" x 1850 l/h | Energy Saver: kit de contabilizacion con picv Dynasty, Filterball, valvula de corte y aislante | 6202020190C | 528.08
Energy Saver PLUS | KCX700PEHG - 3/4" x 3/4" x 1850 l/h | Energy Saver: kit de contabilizacion con picv Dynasty, Filterball, valvula de corte y aislante |  | 531.13
Energy Saver PLUS | KCX700PEG - 1" x 3/4" x 2500 l/h | Energy Saver: kit de contabilizacion con picv Dynasty, Filterball, valvula de corte y aislante |  | 608.685
Energy Saver PLUS | KCX800PEG - 1" x 1" x 3300 l/h | Energy Saver: kit de contabilizacion con picv Dynasty, Filterball, valvula de corte y aislante | 6202520000C | 959.31
Energy Saver PLUS | KCX800PEG - 1" x 1" x 5200 l/h | Energy Saver: kit de contabilizacion con picv Dynasty, Filterball, valvula de corte y aislante | 6202520030C | 1012.605
Energy Saver PLUS | KCX169PEG - 1.1/2" x 1.1/2" x 9.000 l/h | Energy Saver: kit de contabilizacion con picv Dynasty, Filterball, valvula de corte y aislante | 6204020020C | 2056.065
Energy Saver PLUS | KCX207PEG - 2" x 2" x 14.000 l/h | Energy Saver: kit de contabilizacion con picv Dynasty, Filterball, valvula de corte y aislante | 0000000502C | 2942.61
Energy Saver PLUS | KCX700PE - 1/2" x 1/2" x 150 l/h | Energy Saver: kit de contabilizacion con picv Dynasty, Filterball y valvulas de corte |  | 380.5725
Energy Saver PLUS | KCX700PE - 1/2" x 1/2" x 450 l/h | Energy Saver: kit de contabilizacion con picv Dynasty, Filterball y valvulas de corte |  | 382.17
Energy Saver PLUS | KCX700PE - 1/2" x 1/2" x 850 l/h | Energy Saver: kit de contabilizacion con picv Dynasty, Filterball y valvulas de corte |  | 390.39
Energy Saver PLUS | KCX700PE - 3/4" x 3/4" x 1000 l/h | Energy Saver: kit de contabilizacion con picv Dynasty, Filterball y valvulas de corte |  | 405.6937
Energy Saver PLUS | KCX700PE - 3/4" x 3/4" x 1850 l/h | Energy Saver: kit de contabilizacion con picv Dynasty, Filterball y valvulas de corte | 6202020191C | 409.71
Energy Saver PLUS | KCX700PEH - 3/4" x 3/4" x 1850 l/h | Energy Saver: kit de contabilizacion con picv Dynasty, Filterball y valvulas de corte |  | 412.01
Energy Saver PLUS | KCX700PE - 1" x 3/4" x 2500 l/h | Energy Saver: kit de contabilizacion con picv Dynasty, Filterball y valvulas de corte |  | 489.1425
Energy Saver PLUS | KCX800PE - 1" x 1" x 3300 l/h | Energy Saver: kit de contabilizacion con picv Dynasty, Filterball y valvulas de corte |  | 835.065
Energy Saver PLUS | KCX800PE - 1" x 1" x 5200 l/h | Energy Saver: kit de contabilizacion con picv Dynasty, Filterball y valvulas de corte |  | 889.9275
Energy Saver PLUS | KCX169PE - 1.1/2" x 1.1/2" x 9000 l/h | Energy Saver: kit de contabilizacion con picv Dynasty, Filterball y valvulas de corte |  | 1911.525
Energy Saver PLUS | KCX207PE - 2" x 2" x 14.000 l/h | Energy Saver: kit de contabilizacion con picv Dynasty, Filterball y valvulas de corte |  | 2791.58
Energy Saver PLUS npt | KCX700PEG - 1/2" x 1/2" x 0,66 GPM - NPT | Energy Saver: kit de contabilizacion con picv Dynasty, Filterball, valvula de corte y aislante |  | 508.464
Energy Saver PLUS npt | KCX700PEG - 1/2" x 1/2" x 1,98 GPM - NPT | Energy Saver: kit de contabilizacion con picv Dynasty, Filterball, valvula de corte y aislante | 6201520110C | 510.69
Energy Saver PLUS npt | KCX700PEG - 1/2" x 1/2" x 3,74 GPM - NPT | Energy Saver: kit de contabilizacion con picv Dynasty, Filterball, valvula de corte y aislante | 6201520100C | 528.66
Energy Saver PLUS npt | KCX700PEG - 3/4" x 3/4" x 4,40 GPM - NPT | Energy Saver: kit de contabilizacion con picv Dynasty, Filterball, valvula de corte y aislante |  | 552.42
Energy Saver PLUS npt | KCX700PEG - 3/4" x 3/4" x 8,15 GPM - NPT | Energy Saver: kit de contabilizacion con picv Dynasty, Filterball, valvula de corte y aislante | 6202020170C | 558.6
Energy Saver PLUS npt | KCX700PEHG - 3/4" x 3/4" x 8,15 GPM-NPT | Energy Saver: kit de contabilizacion con picv Dynasty, Filterball, valvula de corte y aislante | 6202020120C | 561.66
Energy Saver PLUS npt | KCX700PEG - 1" x 3/4" x 11,01 GPM - NPT | Energy Saver: kit de contabilizacion con picv Dynasty, Filterball, valvula de corte y aislante | 6202520050C | 644.49
Energy Saver PLUS npt | KCX800PEG - 1" x 1" x 14,53 GPM - NPT | Energy Saver: kit de contabilizacion con picv Dynasty, Filterball, valvula de corte y aislante | 6202520040C | 1015.74
Energy Saver PLUS npt | KCX800PEG - 1" x 1" x 22,89 GPM - NPT | Energy Saver: kit de contabilizacion con picv Dynasty, Filterball, valvula de corte y aislante | 6202520060C | 1072.17
Energy Saver PLUS npt | KCX169PEG-1.1/2"x1.1/2" x 39,63 GPM-NPT | Energy Saver: kit de contabilizacion con picv Dynasty, Filterball, valvula de corte y aislante | 6204020030C | 2177.01
Energy Saver PLUS npt | KCX207PEG-2"x 2" x 61,70 GPM - NPT | Energy Saver: kit de contabilizacion con picv Dynasty, Filterball, valvula de corte y aislante | 0000000503C | 3119.1666
Energy Saver PLUS npt | KCX700PE - 1/2" x 1/2" x 0,66 GPM - NPT | Energy Saver: kit de contabilizacion con picv Dynasty, Filterball y valvulas de corte |  | 402.3195
Energy Saver PLUS npt | KCX700PE - 1/2" x 1/2" x 1,98 GPM - NPT | Energy Saver: kit de contabilizacion con picv Dynasty, Filterball y valvulas de corte |  | 403.88
Energy Saver PLUS npt | KCX700PE - 1/2" x 1/2" x 3,74 GPM - NPT | Energy Saver: kit de contabilizacion con picv Dynasty, Filterball y valvulas de corte |  | 412.698
Energy Saver PLUS npt | KCX700PE - 3/4" x 3/4" x 4,40 GPM - NPT | Energy Saver: kit de contabilizacion con picv Dynasty, Filterball y valvulas de corte |  | 428.8762
Energy Saver PLUS npt | KCX700PE - 3/4" x 3/4" x 8,15 GPM - NPT | Energy Saver: kit de contabilizacion con picv Dynasty, Filterball y valvulas de corte |  | 432.73
Energy Saver PLUS npt | KCX700PEH - 3/4" x 3/4" x 8,15 GPM-NPT | Energy Saver: kit de contabilizacion con picv Dynasty, Filterball y valvulas de corte |  | 435.03
Energy Saver PLUS npt | KCX700PE - 1" x 3/4" x 11,01 GPM - NPT | Energy Saver: kit de contabilizacion con picv Dynasty, Filterball y valvulas de corte |  | 517.0935
Energy Saver PLUS npt | KCX800PE - 1" x 1" x 14,53 GPM - NPT | Energy Saver: kit de contabilizacion con picv Dynasty, Filterball y valvulas de corte |  | 882.783
Energy Saver PLUS npt | KCX800PE - 1" x 1" x 22,89 GPM - NPT | Energy Saver: kit de contabilizacion con picv Dynasty, Filterball y valvulas de corte |  | 940.7805
Energy Saver PLUS npt | KCX169PE- 1.1/2"x1.1/2" x 39,63 GPM-NPT | Energy Saver: kit de contabilizacion con picv Dynasty, Filterball y valvulas de corte |  | 2020.755
Energy Saver PLUS npt | KCX207PE- 2"x 2" x 61,70 GPM - NPT | Energy Saver: kit de contabilizacion con picv Dynasty, Filterball y valvulas de corte |  | 2968.14
kit "ENERGY SAVER COMPACT": KIT DE CONTABILIZACIÓN para REFRIGERACION/CALEFACCION - (pag. 110-111) - NOVEDAD 2025
Energy Saver Compact | KCX700CDG - 1/2" x 3/4" x 450 l/h | Energy Saver: kit de contabilizacion con picv Dynasty (sin tomas), Filterball y aislante incl. |  | 335.7817
Energy Saver Compact | KCX700CDG - 1/2" x 3/4" x 850 l/h | Energy Saver: kit de contabilizacion con picv Dynasty (sin tomas), Filterball y aislante incl. | 6201520090C | 375.9336
Energy Saver Compact | KCX700CDG - 1/2" x 3/4" x 1000 l/h | Energy Saver: kit de contabilizacion con picv Dynasty (sin tomas), Filterball y aislante incl. | 6201520060C | 388.6568
Energy Saver Compact | KCX700CDG - 1/2" x 3/4" x 1850 l/h | Energy Saver: kit de contabilizacion con picv Dynasty (sin tomas), Filterball y aislante incl. | 6201520080C | 411.0606
Energy Saver Compact | KCX700CDHG - 1/2" x 3/4" x 1850 l/h | Energy Saver: kit de contabilizacion con picv Dynasty (sin tomas), Filterball y aislante incl. | 6201520070C | 427.5
Energy Saver Compact | KCX700CDG - 3/4" x 3/4" x 2500 l/h | Energy Saver: kit de contabilizacion con picv Dynasty (sin tomas), Filterball y aislante incl. | 6202020160C | 521.55
Energy Saver Compact | KCX700CD - 1/2" x 3/4" x 450 l/h | Energy Saver: kit de contabilizacion con picv Dynasty (sin tomas) y Filterball |  | 275.3005
Energy Saver Compact | KCX700CD - 1/2" x 3/4" x 850 l/h | Energy Saver: kit de contabilizacion con picv Dynasty (sin tomas) y Filterball |  | 308.8602
Energy Saver Compact | KCX700CD - 1/2" x 3/4" x 1000 l/h | Energy Saver: kit de contabilizacion con picv Dynasty (sin tomas) y Filterball |  | 317.7111
Energy Saver Compact | KCX700CD - 1/2" x 3/4" x 1850 l/h | Energy Saver: kit de contabilizacion con picv Dynasty (sin tomas) y Filterball |  | 340.115
Energy Saver Compact | KCX700CDH - 1/2" x 3/4" x 1850 l/h | Energy Saver: kit de contabilizacion con picv Dynasty (sin tomas) y Filterball |  | 353.72
Energy Saver Compact | KCX700CD - 3/4" x 3/4" x 2500 l/h | Energy Saver: kit de contabilizacion con picv Dynasty (sin tomas) y Filterball |  | 441.54
kit "ENERGY SAVER SWITCH": KIT DE CONTABILIZACIÓN para REFRIGERACION y CALEFACCION con doble picv DYNASTY - (pag. 112) - NOVEDAD 2024
Energy Saver Switch | KCD04/08DFI 1/2" x 450/850 l/h | Energy Saver: kit de contab. con doble picv Dynasty (sin tomas), Filterball y aislante incl. |  | 595.48
Energy Saver Switch | KCD08/08DFI 1/2" x 850/850 l/h | Energy Saver: kit de contab. con doble picv Dynasty (sin tomas), Filterball y aislante incl. |  | 604.22
Energy Saver Switch | KCD04/10DFI 1/2" x 3/4" x 450/1000 l/h | Energy Saver: kit de contab. con doble picv Dynasty (sin tomas), Filterball y aislante incl. |  | 611.95
Energy Saver Switch | KCD08/10DFI 1/2" x 3/4" x 850/1000 l/h | Energy Saver: kit de contab. con doble picv Dynasty (sin tomas), Filterball y aislante incl. |  | 620.69
Energy Saver Switch | KCD04/08DF 1/2" x 450/850 l/h | Energy Saver: kit de contabilizacion con doble picv Dynasty (sin tomas) y Filterball | 6201520020C | 462.57
Energy Saver Switch | KCD08/08DF 1/2" x 850/850 l/h | Energy Saver: kit de contabilizacion con doble picv Dynasty (sin tomas) y Filterball | 6201520050C | 471.58
Energy Saver Switch | KCD04/10DF 1/2" x 3/4" x 450/1000 l/h | Energy Saver: kit de contabilizacion con doble picv Dynasty (sin tomas) y Filterball | 6201520040C | 479.54
Energy Saver Switch | KCD08/10DF 1/2" x 3/4" x 850/1000 l/h | Energy Saver: kit de contabilizacion con doble picv Dynasty (sin tomas) y Filterball | 6201520030C | 488.55
kit "ENERGY SAVER WALL": KIT DE CONTABILIZACIÓN PARA SISTEMAS CENTRALIZADOS DE CALEFACCION - (pag. 113-116)
Energy Saver Wall | UC04EFI x 450 l/h | Energy Saver: kit de contabilizacion con picv Dynasty, Filterball y aislante incluido |  | 558.6198
Energy Saver Wall | UC08EFI x 850 l/h | Energy Saver: kit de contabilizacion con picv Dynasty, Filterball y aislante incluido |  | 560.5241
Energy Saver Wall | UC10EFI x 1000 l/h | Energy Saver: kit de contabilizacion con picv Dynasty, Filterball y aislante incluido | 6203220070C | 566.8105
Energy Saver Wall | UC18EFI x 1850 l/h | Energy Saver: kit de contabilizacion con picv Dynasty, Filterball y aislante incluido |  | 573.1658
Energy Saver Wall | UC25EFI x 2500 l/h | Energy Saver: kit de contabilizacion con picv Dynasty, Filterball y aislante incluido |  | 756.4335
Energy Saver Wall | UC04DFI x 450 l/h | Energy Saver: kit de contabilizacion con picv Dynasty (sin tomas), Filterball y aislante incl. |  | 547.4695
Energy Saver Wall | UC08DFI x 850 l/h | Energy Saver: kit de contabilizacion con picv Dynasty (sin tomas), Filterball y aislante incl. | 6203220021C | 551.2321
Energy Saver Wall | UC10DFI x 1000 l/h | Energy Saver: kit de contabilizacion con picv Dynasty (sin tomas), Filterball y aislante incl. | 6203220030C | 555.729
Energy Saver Wall | UC18DFI x 1850 l/h | Energy Saver: kit de contabilizacion con picv Dynasty (sin tomas), Filterball y aislante incl. | 6203220001C | 561.1206
Energy Saver Wall | UC25DFI x 2500 l/h | Energy Saver: kit de contabilizacion con picv Dynasty (sin tomas), Filterball y aislante incl. | 6203220080C | 741.242
Energy Saver Wall | UC04EF x 450 l/h | Energy Saver: kit de contabilizacion con picv Dynasty, Filterball |  | 455.3757
Energy Saver Wall | UC08EF x 850 l/h | Energy Saver: kit de contabilizacion con picv Dynasty, Filterball |  | 457.2799
Energy Saver Wall | UC10EF x 1000 l/h | Energy Saver: kit de contabilizacion con picv Dynasty, Filterball |  | 463.5664
Energy Saver Wall | UC18EF x 1850 l/h | Energy Saver: kit de contabilizacion con picv Dynasty, Filterball | 6203220010C | 469.9216
Energy Saver Wall | UC25DF x 2500 l/h | Energy Saver: kit de contabilizacion con picv Dynasty, Filterball |  | 613.139
Energy Saver Wall | UC04DF x 450 l/h | Energy Saver: kit de contabilizacion con picv Dynasty (sin tomas de presion), Filterball |  | 444.2253
Energy Saver Wall | UC08DF x 850 l/h | Energy Saver: kit de contabilizacion con picv Dynasty (sin tomas de presion), Filterball |  | 447.988
Energy Saver Wall | UC10DF x 1000 l/h | Energy Saver: kit de contabilizacion con picv Dynasty (sin tomas de presion), Filterball |  | 453.632
Energy Saver Wall | UC18DF x 1850 l/h | Energy Saver: kit de contabilizacion con picv Dynasty (sin tomas de presion), Filterball | 6203220000C | 457.8765
Energy Saver Wall | UC25DF x 2500 l/h | Energy Saver: kit de contabilizacion con picv Dynasty (sin tomas de presion), Filterball |  | 594.6174
EMZ5M | 1,5 m3/h - 3/4" X 110MM | Energy Meter: mecanico para Energy Saver wall con Pulsos, baterias, M-bus con cable | EM5MMB15I0C | 477.2
EMZ5U | 1,5 m3/h - 3/4" X 110MM | Energy Meter: ultrasonidos para Energy Saver wall con Pulsos, baterias, M-bus con cable | EM5ULO15IAC | 605.19
52T/3BM | 1.1/4" - H X racor-manguito | Válvula de esfera y predisposición de termómetro. Paso total. Mando mariposa azul | 3703211600C | 71.6571
52T/3RM | 1.1/4" - H X racor-manguito | Válvula de esfera y predisposición de termómetro. Paso total. Mando mariposa rojo | 3703212600C | 71.6578
700 | 1.1/4" | Racor curvo en 3 piezas hembra/macho. Asiento metálico + o-ring. Amarillo | 6003210040C | 31.9887
701 | 1.1/4" | Racor recto en 3 piezas hembra/macho. Asiento metálico + o-ring. Amarillo | 6003210050C | 26.1344
3522M+O | 1/2” | Tapón macho con junta para colector coplanar 8090 (para unidad terminal) | 9602310020C | 4.0685
3522M+O | 1 1/4” | Tapón macho con junta para colector coplanar 8090 | 9404211000C | 7.79
T40/60 | 3/8" | Termómetro con escala 0-60°C, con entrada Ø 3/8” macho | 6708000000C | 10.2588
070M | 1 1/4” x 1/2” x 1/2” | Racor para unidad terminal macho/hembra/hembra | 6003210000C | 11.3197
VS620 | 1/2” | Válvula de venteo manual de aire | 6001510000C | 3.1494
148SC | 1/2" X 15MM | Válvula de bola con grifo de descarga y conector manguera Ø 15mm. Tapón Ø 3/4”H. | 3701511300C | 15.12
kit "ENERGY SAVER EASY GO": KIT DE CONTABILIZACIÓN PARA SISTEMAS CENTRALIZADOS DE CALEFACCION - (novedad 2025)
Energy Saver EASY GO | 1000 l/h | Energy Saver: kit de contabilizacion con picv Dynasty X, Filterball y aislante incluido |  | 431.46
Energy Saver EASY GO | 1000 l/h | Energy Saver: kit de contabilizacion con picv Dynasty X, Filterball |  | 342.65
EMZ5M | 1,5 m3/h - 3/4" X 110MM | Energy Meter: mecanico para Energy Saver wall con Pulsos, baterias, M-bus con cable | EM5MMB15I0C | 477.2
EMZ5U | 1,5 m3/h - 3/4" X 110MM | Energy Meter: ultrasonidos para Energy Saver wall con Pulsos, baterias, M-bus con cable | EM5ULO15IAC | 605.19
"ENERGY METER" EM303 Pettinaroli: Contadores de Energia termica ultrasonidos para calefaccion y refrigeracion - (pag. 111 - 112)
Energy Meter EM303 | 3/4" - 600 l/h - 2,64 GPM | Energy Meter: ultrasonidos para calor y frio - con baterias - M-bus con cable | EM3MB06BI0C | 477.8986
Energy Meter EM303 | 3/4" - 1500 l/h - 6,60 GPM | Energy Meter: ultrasonidos para calor y frio - con baterias - M-bus con cable | EM3MB15BI0C | 484.536
Energy Meter EM303 | 1" - 2500 l/h - 11,01 GPM | Energy Meter: ultrasonidos para calor y frio - con baterias - M-bus con cable | EM3MB25BI0C | 522.22
Energy Meter EM303 | 3/4" - 600 l/h - 2,64 GPM | Energy Meter: ultrasonidos para calor y frio - con baterias - M-bus wireless | EM3MW06BI0C | 477.8986
Energy Meter EM303 | 3/4" - 1500 l/h - 6,60 GPM | Energy Meter: ultrasonidos para calor y frio - con baterias - M-bus wireless | EM3MW15BI0C | 484.536
Energy Meter EM303 | 1" - 2500 l/h - 11,01 GPM | Energy Meter: ultrasonidos para calor y frio - con baterias - M-bus wireless | EM3MW25BI0C | 522.22
"ENERGY METER" EM403 Pettinaroli: Contadores de Energia termica ultrasonidos para calefaccion y refrigeracion - (pag. 117 - 119)
Energy Meter EM403 | 600 l/h - 2,64 GPM - ¾" x 110 mm | Energy Meter: ultrasonidos para calor y frio - con baterias - M-bus con cable | EM4MB06BI0C | 892.3455
Energy Meter EM403 | 1.500 l/h - 6,60 GPM - ¾" x 110 mm | Energy Meter: ultrasonidos para calor y frio - con baterias - M-bus con cable | EM4MB15BI0C | 920.2313
Energy Meter EM403 | 2.500 l/h - 11,01 GPM - 1" x 130 mm | Energy Meter: ultrasonidos para calor y frio - con baterias - M-bus con cable | EM4MB25BI0C | 948.1171
Energy Meter EM403 | 3.500 l/h - 15,41 GPM - 1 ¼" x 260 mm | Energy Meter: ultrasonidos para calor y frio - con baterias - M-bus con cable | EM4MB35BI0C | 1172.8055
Energy Meter EM403 | 6.000 l/h - 26,42 GPM - 1 ¼" x 260 mm | Energy Meter: ultrasonidos para calor y frio - con baterias - M-bus con cable | EM4MB6BI00C | 1257.429
Energy Meter EM403 | 10.000 l/h - 44,03 GPM - 2" x 300 mm | Energy Meter: ultrasonidos para calor y frio - con baterias - M-bus con cable | EM4MB10BP0C | 1663.4845
Energy Meter EM403 | 600 l/h - 2,64 GPM - ¾" x 110 mm | Energy Meter: ultrasonidos para calor y frio - 24V AC/DC - M-bus con cable | EM4MB064I0C | 920.0922
Energy Meter EM403 | 1.500 l/h - 6,60 GPM - ¾" x 110 mm | Energy Meter: ultrasonidos para calor y frio - 24V AC/DC - M-bus con cable | EM4MB154I0C | 948.8451
Energy Meter EM403 | 2.500 l/h - 11,01 GPM - 1" x 130 mm | Energy Meter: ultrasonidos para calor y frio - 24V AC/DC - M-bus con cable | EM4MB254I0C | 977.598
Energy Meter EM403 | 3.500 l/h - 15,41 GPM - 1 ¼" x 260 mm | Energy Meter: ultrasonidos para calor y frio - 24V AC/DC - M-bus con cable | EM4MB354I0C | 1190.4523
Energy Meter EM403 | 6.000 l/h - 26,42 GPM - 1 ¼" x 260 mm | Energy Meter: ultrasonidos para calor y frio - 24V AC/DC - M-bus con cable | EM4MB64I00C | 1285.1757
Energy Meter EM403 | 10.000 l/h - 44,03 GPM - 2" x 300 mm | Energy Meter: ultrasonidos para calor y frio - 24V AC/DC - M-bus con cable | EM4MB104P0C | 1691.2313
Energy Meter EM403 | 600 l/h - 2,64 GPM - ¾" x 110 mm | Energy Meter: ultrasonidos para calor y frio - 230V AC - M-bus con cable | EM4MB062I0C | 920.0922
Energy Meter EM403 | 1.500 l/h - 6,60 GPM - ¾" x 110 mm | Energy Meter: ultrasonidos para calor y frio - 230V AC - M-bus con cable | EM4MB152I0C | 948.8451
Energy Meter EM403 | 2.500 l/h - 11,01 GPM - 1" x 130 mm | Energy Meter: ultrasonidos para calor y frio - 230V AC - M-bus con cable | EM4MB252I0C | 977.598
Energy Meter EM403 | 3.500 l/h - 15,41 GPM - 1 ¼" x 260 mm | Energy Meter: ultrasonidos para calor y frio - 230V AC - M-bus con cable | EM4MB352I0C | 1190.4523
Energy Meter EM403 | 6.000 l/h - 26,42 GPM - 1 ¼" x 260 mm | Energy Meter: ultrasonidos para calor y frio - 230V AC - M-bus con cable | EM4MB62I00C | 1285.1757
Energy Meter EM403 | 10.000 l/h - 44,03 GPM - 2" x 300 mm | Energy Meter: ultrasonidos para calor y frio - 230V AC - M-bus con cable | EM4MB102P0C | 1691.2313
Energy Meter EM403 | 600 l/h - 2,64 GPM - ¾" x 110 mm | Energy Meter: ultrasonidos para calor y frio - con baterias - M-bus wireless | EM4MW06BI0C | 933.0041
Energy Meter EM403 | 1.500 l/h - 6,60 GPM - ¾" x 110 mm | Energy Meter: ultrasonidos para calor y frio - con baterias - M-bus wireless | EM4MW15BI0C | 962.1604
Energy Meter EM403 | 2.500 l/h - 11,01 GPM - 1" x 130 mm | Energy Meter: ultrasonidos para calor y frio - con baterias - M-bus wireless | EM4MW25BI0C | 991.3168
Energy Meter EM403 | 3.500 l/h - 15,41 GPM - 1 ¼" x 260 mm | Energy Meter: ultrasonidos para calor y frio - con baterias - M-bus wireless | EM4MW35BI0C | 1203.3641
Energy Meter EM403 | 6.000 l/h - 26,42 GPM - 1 ¼" x 260 mm | Energy Meter: ultrasonidos para calor y frio - con baterias - M-bus wireless | EM4MW6BI00C | 1298.0876
Energy Meter EM403 | 10.000 l/h - 44,03 GPM - 2" x 300 mm | Energy Meter: ultrasonidos para calor y frio - con baterias - M-bus wireless | EM4MW10BP0C | 1704.1431
Energy Meter EM403 | 600 l/h - 2,64 GPM - ¾" x 110 mm | Energy Meter: ultrasonidos para calor y frio - 24V AC/DC - M-bus wireless | EM4MW064I0C | 960.7508
Energy Meter EM403 | 1.500 l/h - 6,60 GPM - ¾" x 110 mm | Energy Meter: ultrasonidos para calor y frio - 24V AC/DC - M-bus wireless | EM4MW154I0C | 990.7742
Energy Meter EM403 | 2.500 l/h - 11,01 GPM - 1" x 130 mm | Energy Meter: ultrasonidos para calor y frio - 24V AC/DC - M-bus wireless | EM4MW254I0C | 1020.7977
Energy Meter EM403 | 3.500 l/h - 15,41 GPM - 1 ¼" x 260 mm | Energy Meter: ultrasonidos para calor y frio - 24V AC/DC - M-bus wireless | EM4MW354I0C | 1231.1108
Energy Meter EM403 | 6.000 l/h - 26,42 GPM - 1 ¼" x 260 mm | Energy Meter: ultrasonidos para calor y frio - 24V AC/DC - M-bus wireless | EM4MW64I00C | 1325.8343
Energy Meter EM403 | 10.000 l/h - 44,03 GPM - 2" x 300 mm | Energy Meter: ultrasonidos para calor y frio - 24V AC/DC - M-bus wireless | EM4MW104P0C | 1731.8898
Energy Meter EM403 | 600 l/h - 2,64 GPM - ¾" x 110 mm | Energy Meter: ultrasonidos para calor y frio - 230V AC - M-bus wireless | EM4MW062I0C | 960.7508
Energy Meter EM403 | 1.500 l/h - 6,60 GPM - ¾" x 110 mm | Energy Meter: ultrasonidos para calor y frio - 230V AC - M-bus wireless | EM4MW152I0C | 990.7742
Energy Meter EM403 | 2.500 l/h - 11,01 GPM - 1" x 130 mm | Energy Meter: ultrasonidos para calor y frio - 230V AC - M-bus wireless | EM4MW252I0C | 1020.7977
Energy Meter EM403 | 3.500 l/h - 15,41 GPM - 1 ¼" x 260 mm | Energy Meter: ultrasonidos para calor y frio - 230V AC - M-bus wireless | EM4MW352I0C | 1231.1108
Energy Meter EM403 | 6.000 l/h - 26,42 GPM - 1 ¼" x 260 mm | Energy Meter: ultrasonidos para calor y frio - 230V AC - M-bus wireless | EM4MW62I00C | 1325.8343
Energy Meter EM403 | 10.000 l/h - 44,03 GPM - 2" x 300 mm | Energy Meter: ultrasonidos para calor y frio - 230V AC - M-bus wireless | EM4MW102P0C | 1731.8898
Energy Meter EM403 | 600 l/h - 2,64 GPM - ¾" x 110 mm | Energy Meter: ultrasonidos para calor y frio - con baterias - LoRaWan | EM4LO06BI0C | 1171.461
Energy Meter EM403 | 1.500 l/h - 6,60 GPM - ¾" x 110 mm | Energy Meter: ultrasonidos para calor y frio - con baterias - LoRaWan | EM4LO15BI0C | 1208.0692
Energy Meter EM403 | 2.500 l/h - 11,01 GPM - 1" x 130 mm | Energy Meter: ultrasonidos para calor y frio - con baterias - LoRaWan | EM4LO25BI0C | 1244.6773
Energy Meter EM403 | 3.500 l/h - 15,41 GPM - 1 ¼" x 260 mm | Energy Meter: ultrasonidos para calor y frio - con baterias - LoRaWan | EM4LO35BI0C | 1441.8211
Energy Meter EM403 | 6.000 l/h - 26,42 GPM - 1 ¼" x 260 mm | Energy Meter: ultrasonidos para calor y frio - con baterias - LoRaWan | EM4LO6BI00C | 1536.5445
Energy Meter EM403 | 10.000 l/h - 44,03 GPM - 2" x 300 mm | Energy Meter: ultrasonidos para calor y frio - con baterias - LoRaWan | EM4LO10BP0C | 1942.6001
Energy Meter EM403 | 600 l/h - 2,64 GPM - ¾" x 110 mm | Energy Meter: ultrasonidos para calor y frio - 24V AC/DC - MODBUS (RTU) | EM4MO064I0C | 1058.7709
Energy Meter EM403 | 1.500 l/h - 6,60 GPM - ¾" x 110 mm | Energy Meter: ultrasonidos para calor y frio - 24V AC/DC - MODBUS (RTU) | EM4MO154I0C | 1091.8575
Energy Meter EM403 | 2.500 l/h - 11,01 GPM - 1" x 130 mm | Energy Meter: ultrasonidos para calor y frio - 24V AC/DC - MODBUS (RTU) | EM4MO254I0C | 1124.9441
Energy Meter EM403 | 3.500 l/h - 15,41 GPM - 1 ¼" x 260 mm | Energy Meter: ultrasonidos para calor y frio - 24V AC/DC - MODBUS (RTU) | EM4MO354I0C | 1329.1309
Energy Meter EM403 | 6.000 l/h - 26,42 GPM - 1 ¼" x 260 mm | Energy Meter: ultrasonidos para calor y frio - 24V AC/DC - MODBUS (RTU) | EM4MO64I00C | 1423.8544
Energy Meter EM403 | 10.000 l/h - 44,03 GPM - 2" x 300 mm | Energy Meter: ultrasonidos para calor y frio - 24V AC/DC - MODBUS (RTU) | EM4MO104P0C | 1829.9099
Energy Meter EM403 | 600 l/h - 2,64 GPM - ¾" x 110 mm | Energy Meter: ultrasonidos para calor y frio - 230V AC - MODBUS (RTU) | EM4MO062I0C | 1058.7709
Energy Meter EM403 | 1.500 l/h - 6,60 GPM - ¾" x 110 mm | Energy Meter: ultrasonidos para calor y frio - 230V AC - MODBUS (RTU) | EM4MO152I0C | 1091.8575
Energy Meter EM403 | 2.500 l/h - 11,01 GPM - 1" x 130 mm | Energy Meter: ultrasonidos para calor y frio - 230V AC - MODBUS (RTU) | EM4MO252I0C | 1124.9441
Energy Meter EM403 | 3.500 l/h - 15,41 GPM - 1 ¼" x 260 mm | Energy Meter: ultrasonidos para calor y frio - 230V AC - MODBUS (RTU) | EM4MO352I0C | 1329.1309
Energy Meter EM403 | 6.000 l/h - 26,42 GPM - 1 ¼" x 260 mm | Energy Meter: ultrasonidos para calor y frio - 230V AC - MODBUS (RTU) | EM4MO62I00C | 1423.8544
Energy Meter EM403 | 10.000 l/h - 44,03 GPM - 2" x 300 mm | Energy Meter: ultrasonidos para calor y frio - 230V AC - MODBUS (RTU) | EM4MO102P0C | 1829.9099
Energy Meter EM403 | 600 l/h - 2,64 GPM - ¾" x 110 mm | Energy Meter: ultrasonidos para calor y frio - 24V AC/DC - MODBUS (TCP IP) | EM4MI064I0C | 1164.648
Energy Meter EM403 | 1.500 l/h - 6,60 GPM - ¾" x 110 mm | Energy Meter: ultrasonidos para calor y frio - 24V AC/DC - MODBUS (TCP IP) | EM4MI154I0C | 1201.0432
Energy Meter EM403 | 2.500 l/h - 11,01 GPM - 1" x 130 mm | Energy Meter: ultrasonidos para calor y frio - 24V AC/DC - MODBUS (TCP IP) | EM4MI254I0C | 1237.4385
Energy Meter EM403 | 3.500 l/h - 15,41 GPM - 1 ¼" x 260 mm | Energy Meter: ultrasonidos para calor y frio - 24V AC/DC - MODBUS (TCP IP) | EM4MI354I0C | 1435.4614
Energy Meter EM403 | 6.000 l/h - 26,42 GPM - 1 ¼" x 260 mm | Energy Meter: ultrasonidos para calor y frio - 24V AC/DC - MODBUS (TCP IP) | EM4MI64I00C | 1537.7627
Energy Meter EM403 | 10.000 l/h - 44,03 GPM - 2" x 300 mm | Energy Meter: ultrasonidos para calor y frio - 24V AC/DC - MODBUS (TCP IP) | EM4MI104P0C | 1939.7045
Energy Meter EM403 | 600 l/h - 2,64 GPM - ¾" x 110 mm | Energy Meter: ultrasonidos para calor y frio - 230V AC - MODBUS (TCP IP) | EM4MI062I0C | 1164.648
Energy Meter EM403 | 1.500 l/h - 6,60 GPM - ¾" x 110 mm | Energy Meter: ultrasonidos para calor y frio - 230V AC - MODBUS (TCP IP) | EM4MI152I0C | 1201.0432
Energy Meter EM403 | 2.500 l/h - 11,01 GPM - 1" x 130 mm | Energy Meter: ultrasonidos para calor y frio - 230V AC - MODBUS (TCP IP) | EM4MI252I0C | 1237.4385
Energy Meter EM403 | 3.500 l/h - 15,41 GPM - 1 ¼" x 260 mm | Energy Meter: ultrasonidos para calor y frio - 230V AC - MODBUS (TCP IP) | EM4MI352I0C | 1435.4614
Energy Meter EM403 | 6.000 l/h - 26,42 GPM - 1 ¼" x 260 mm | Energy Meter: ultrasonidos para calor y frio - 230V AC - MODBUS (TCP IP) | EM4MI62I00C | 1537.7627
Energy Meter EM403 | 10.000 l/h - 44,03 GPM - 2" x 300 mm | Energy Meter: ultrasonidos para calor y frio - 230V AC - MODBUS (TCP IP) | EM4MI102P0C | 1939.7045
Energy Meter EM403 | 600 l/h - 2,64 GPM - ¾" x 110 mm | Energy Meter: ultrasonidos para calor y frio - 24V AC/DC - BACNET (MS/TP) | EM4BA064I0C | 1058.7709
Energy Meter EM403 | 1.500 l/h - 6,60 GPM - ¾" x 110 mm | Energy Meter: ultrasonidos para calor y frio - 24V AC/DC - BACNET (MS/TP) | EM4BA154I0C | 1091.8575
Energy Meter EM403 | 2.500 l/h - 11,01 GPM - 1" x 130 mm | Energy Meter: ultrasonidos para calor y frio - 24V AC/DC - BACNET (MS/TP) | EM4BA254I0C | 1124.9441
Energy Meter EM403 | 3.500 l/h - 15,41 GPM - 1 ¼" x 260 mm | Energy Meter: ultrasonidos para calor y frio - 24V AC/DC - BACNET (MS/TP) | EM4BA354I0C | 1329.1309
Energy Meter EM403 | 6.000 l/h - 26,42 GPM - 1 ¼" x 260 mm | Energy Meter: ultrasonidos para calor y frio - 24V AC/DC - BACNET (MS/TP) | EM4BA64I00C | 1423.8544
Energy Meter EM403 | 10.000 l/h - 44,03 GPM - 2" x 300 mm | Energy Meter: ultrasonidos para calor y frio - 24V AC/DC - BACNET (MS/TP) | EM4BA104P0C | 1829.9099
Energy Meter EM403 | 600 l/h - 2,64 GPM - ¾" x 110 mm | Energy Meter: ultrasonidos para calor y frio - 230V AC - BACNET (MS/TP) | EM4BA062I0C | 1058.7709
Energy Meter EM403 | 1.500 l/h - 6,60 GPM - ¾" x 110 mm | Energy Meter: ultrasonidos para calor y frio - 230V AC - BACNET (MS/TP) | EM4BA152I0C | 1091.8575
Energy Meter EM403 | 2.500 l/h - 11,01 GPM - 1" x 130 mm | Energy Meter: ultrasonidos para calor y frio - 230V AC - BACNET (MS/TP) | EM4BA252I0C | 1124.9441
Energy Meter EM403 | 3.500 l/h - 15,41 GPM - 1 ¼" x 260 mm | Energy Meter: ultrasonidos para calor y frio - 230V AC - BACNET (MS/TP) | EM4BA352I0C | 1329.1309
Energy Meter EM403 | 6.000 l/h - 26,42 GPM - 1 ¼" x 260 mm | Energy Meter: ultrasonidos para calor y frio - 230V AC - BACNET (MS/TP) | EM4BA62I00C | 1423.8544
Energy Meter EM403 | 10.000 l/h - 44,03 GPM - 2" x 300 mm | Energy Meter: ultrasonidos para calor y frio - 230V AC - BACNET (MS/TP) | EM4BA102P0C | 1829.9099
Energy Meter EM403 | 600 l/h - 2,64 GPM - ¾" x 110 mm | Energy Meter: ultrasonidos para calor y frio - 24V AC/DC - BACNET (IP) | EM4BI064I0C | 1164.648
Energy Meter EM403 | 1.500 l/h - 6,60 GPM - ¾" x 110 mm | Energy Meter: ultrasonidos para calor y frio - 24V AC/DC - BACNET (IP) | EM4BI154I0C | 1201.0432
Energy Meter EM403 | 2.500 l/h - 11,01 GPM - 1" x 130 mm | Energy Meter: ultrasonidos para calor y frio - 24V AC/DC - BACNET (IP) | EM4BI254I0C | 1237.4385
Energy Meter EM403 | 3.500 l/h - 15,41 GPM - 1 ¼" x 260 mm | Energy Meter: ultrasonidos para calor y frio - 24V AC/DC - BACNET (IP) | EM4BI354I0C | 1435.4614
Energy Meter EM403 | 6.000 l/h - 26,42 GPM - 1 ¼" x 260 mm | Energy Meter: ultrasonidos para calor y frio - 24V AC/DC - BACNET (IP) | EM4BI64I00C | 1537.7627
Energy Meter EM403 | 10.000 l/h - 44,03 GPM - 2" x 300 mm | Energy Meter: ultrasonidos para calor y frio - 24V AC/DC - BACNET (IP) | EM4BI104P0C | 1939.7045
Energy Meter EM403 | 600 l/h - 2,64 GPM - ¾" x 110 mm | Energy Meter: ultrasonidos para calor y frio - 230V AC - BACNET (IP) | EM4BI062I0C | 1164.648
Energy Meter EM403 | 1.500 l/h - 6,60 GPM - ¾" x 110 mm | Energy Meter: ultrasonidos para calor y frio - 230V AC - BACNET (IP) | EM4BI152I0C | 1201.0432
Energy Meter EM403 | 2.500 l/h - 11,01 GPM - 1" x 130 mm | Energy Meter: ultrasonidos para calor y frio - 230V AC - BACNET (IP) | EM4BI252I0C | 1237.4385
Energy Meter EM403 | 3.500 l/h - 15,41 GPM - 1 ¼" x 260 mm | Energy Meter: ultrasonidos para calor y frio - 230V AC - BACNET (IP) | EM4BI352I0C | 1435.4614
Energy Meter EM403 | 6.000 l/h - 26,42 GPM - 1 ¼" x 260 mm | Energy Meter: ultrasonidos para calor y frio - 230V AC - BACNET (IP) | EM4BI62I00C | 1537.7627
Energy Meter EM403 | 10.000 l/h - 44,03 GPM - 2" x 300 mm | Energy Meter: ultrasonidos para calor y frio - 230V AC - BACNET (IP) | EM4BI102P0C | 1939.7045
"ENERGY METER" EM603 Pettinaroli: Contadores de Energia termica ultrasonidos para calefaccion y refrigeracion - (pag. 120 - 123) - NOVEDAD 2025
Energy Meter EM603 | 15 m3/h - DN50 - bridas | Energy Meter: ultrasonidos para calor y frio - con baterias - M-bus con cable | EM6MBF15BPC | 3602.487
Energy Meter EM603 | 25 m3/h - DN65 - bridas | Energy Meter: ultrasonidos para calor y frio - con baterias - M-bus con cable | EM6MBF25BPC | 3858.1585
Energy Meter EM603 | 40 m3/h - DN80 - bridas | Energy Meter: ultrasonidos para calor y frio - con baterias - M-bus con cable | EM6MBF04BPC | 4318.391
Energy Meter EM603 | 60 m3/h - DN100 - bridas | Energy Meter: ultrasonidos para calor y frio - con baterias - M-bus con cable | EM6MBF06BPC | 5485.9
Energy Meter EM603 | 100 m3/h - DN125 - bridas | Energy Meter: ultrasonidos para calor y frio - con baterias - M-bus con cable | EM6MBF01BPC | 6814.654
Energy Meter EM603 | 250 m3/h - DN150 - bridas | Energy Meter: ultrasonidos para calor y frio - con baterias - M-bus con cable | EM6MBF26BPC | 11547.76
Energy Meter EM603 | 400 m3/h - DN200 - bridas | Energy Meter: ultrasonidos para calor y frio - con baterias - M-bus con cable | EM6MBF40BPC | 12275.7425
Energy Meter EM603 | 600 m3/h - DN250 - bridas | Energy Meter: ultrasonidos para calor y frio - con baterias - M-bus con cable | EM6MBF60BPC | 19619.9465
Energy Meter EM603 | 1000 m3/h - DN300 - bridas | Energy Meter: ultrasonidos para calor y frio - con baterias - M-bus con cable | EM6MBF10BPC | 24812.1545
Energy Meter EM603 | 15 m3/h - DN50 - bridas | Energy Meter: ultrasonidos para calor y frio - 24V AC/DC - M-bus con cable | EM6MBF154PC | 3632.5345
Energy Meter EM603 | 25 m3/h - DN65 - bridas | Energy Meter: ultrasonidos para calor y frio - 24V AC/DC - M-bus con cable | EM6MBF254PC | 3888.206
Energy Meter EM603 | 40 m3/h - DN80 - bridas | Energy Meter: ultrasonidos para calor y frio - 24V AC/DC - M-bus con cable | EM6MBF044PC | 4348.4385
Energy Meter EM603 | 60 m3/h - DN100 - bridas | Energy Meter: ultrasonidos para calor y frio - 24V AC/DC - M-bus con cable | EM6MBF064PC | 5515.9475
Energy Meter EM603 | 100 m3/h - DN125 - bridas | Energy Meter: ultrasonidos para calor y frio - 24V AC/DC - M-bus con cable | EM6MBF014PC | 6844.7015
Energy Meter EM603 | 250 m3/h - DN150 - bridas | Energy Meter: ultrasonidos para calor y frio - 24V AC/DC - M-bus con cable | EM6MBF264PC | 11577.8075
Energy Meter EM603 | 400 m3/h - DN200 - bridas | Energy Meter: ultrasonidos para calor y frio - 24V AC/DC - M-bus con cable | EM6MBF404PC | 12305.79
Energy Meter EM603 | 600 m3/h - DN250 - bridas | Energy Meter: ultrasonidos para calor y frio - 24V AC/DC - M-bus con cable | EM6MBF604PC | 19649.994
Energy Meter EM603 | 1000 m3/h - DN300 - bridas | Energy Meter: ultrasonidos para calor y frio - 24V AC/DC - M-bus con cable | EM6MBF104PC | 24842.202
Energy Meter EM603 | 15 m3/h - DN50 - bridas | Energy Meter: ultrasonidos para calor y frio - 230V AC - M-bus con cable | EM6MBF152PC | 3632.5345
Energy Meter EM603 | 25 m3/h - DN65 - bridas | Energy Meter: ultrasonidos para calor y frio - 230V AC - M-bus con cable | EM6MBF252PC | 3888.206
Energy Meter EM603 | 40 m3/h - DN80 - bridas | Energy Meter: ultrasonidos para calor y frio - 230V AC - M-bus con cable | EM6MBF042PC | 4348.4385
Energy Meter EM603 | 60 m3/h - DN100 - bridas | Energy Meter: ultrasonidos para calor y frio - 230V AC - M-bus con cable | EM6MBF062PC | 5515.9475
Energy Meter EM603 | 100 m3/h - DN125 - bridas | Energy Meter: ultrasonidos para calor y frio - 230V AC - M-bus con cable | EM6MBF012PC | 6844.7015
Energy Meter EM603 | 250 m3/h - DN150 - bridas | Energy Meter: ultrasonidos para calor y frio - 230V AC - M-bus con cable | EM6MBF262PC | 11577.8075
Energy Meter EM603 | 400 m3/h - DN200 - bridas | Energy Meter: ultrasonidos para calor y frio - 230V AC - M-bus con cable | EM6MBF402PC | 12305.79
Energy Meter EM603 | 600 m3/h - DN250 - bridas | Energy Meter: ultrasonidos para calor y frio - 230V AC - M-bus con cable | EM6MBF602PC | 19649.994
Energy Meter EM603 | 1000 m3/h - DN300 - bridas | Energy Meter: ultrasonidos para calor y frio - 230V AC - M-bus con cable | EM6MBF102PC | 24842.202
Energy Meter EM603 | 15 m3/h - DN50 - bridas | Energy Meter: ultrasonidos para calor y frio - con baterias - M-bus wireless | EM6MWF15BPC | 3646.517
Energy Meter EM603 | 25 m3/h - DN65 - bridas | Energy Meter: ultrasonidos para calor y frio - con baterias - M-bus wireless | EM6MWF25BPC | 3902.1885
Energy Meter EM603 | 40 m3/h - DN80 - bridas | Energy Meter: ultrasonidos para calor y frio - con baterias - M-bus wireless | EM6MWF04BPC | 4362.421
Energy Meter EM603 | 60 m3/h - DN100 - bridas | Energy Meter: ultrasonidos para calor y frio - con baterias - M-bus wireless | EM6MWF06BPC | 5529.93
Energy Meter EM603 | 100 m3/h - DN125 - bridas | Energy Meter: ultrasonidos para calor y frio - con baterias - M-bus wireless | EM6MWF01BPC | 6858.684
Energy Meter EM603 | 250 m3/h - DN150 - bridas | Energy Meter: ultrasonidos para calor y frio - con baterias - M-bus wireless | EM6MWF26BPC | 11591.79
Energy Meter EM603 | 400 m3/h - DN200 - bridas | Energy Meter: ultrasonidos para calor y frio - con baterias - M-bus wireless | EM6MWF40BPC | 12319.7725
Energy Meter EM603 | 600 m3/h - DN250 - bridas | Energy Meter: ultrasonidos para calor y frio - con baterias - M-bus wireless | EM6MWF60BPC | 19663.9765
Energy Meter EM603 | 1000 m3/h - DN300 - bridas | Energy Meter: ultrasonidos para calor y frio - con baterias - M-bus wireless | EM6MWF10BPC | 24856.1845
Energy Meter EM603 | 15 m3/h - DN50 - bridas | Energy Meter: ultrasonidos para calor y frio - 24V AC/DC - M-bus wireless | EM6MWF154PC | 3676.5645
Energy Meter EM603 | 25 m3/h - DN65 - bridas | Energy Meter: ultrasonidos para calor y frio - 24V AC/DC - M-bus wireless | EM6MWF254PC | 3932.236
Energy Meter EM603 | 40 m3/h - DN80 - bridas | Energy Meter: ultrasonidos para calor y frio - 24V AC/DC - M-bus wireless | EM6MWF044PC | 4392.4685
Energy Meter EM603 | 60 m3/h - DN100 - bridas | Energy Meter: ultrasonidos para calor y frio - 24V AC/DC - M-bus wireless | EM6MWF064PC | 5559.9775
Energy Meter EM603 | 100 m3/h - DN125 - bridas | Energy Meter: ultrasonidos para calor y frio - 24V AC/DC - M-bus wireless | EM6MWF014PC | 6888.7315
Energy Meter EM603 | 250 m3/h - DN150 - bridas | Energy Meter: ultrasonidos para calor y frio - 24V AC/DC - M-bus wireless | EM6MWF264PC | 11621.8375
Energy Meter EM603 | 400 m3/h - DN200 - bridas | Energy Meter: ultrasonidos para calor y frio - 24V AC/DC - M-bus wireless | EM6MWF404PC | 12349.82
Energy Meter EM603 | 600 m3/h - DN250 - bridas | Energy Meter: ultrasonidos para calor y frio - 24V AC/DC - M-bus wireless | EM6MWF604PC | 19694.024
Energy Meter EM603 | 1000 m3/h - DN300 - bridas | Energy Meter: ultrasonidos para calor y frio - 24V AC/DC - M-bus wireless | EM6MWF104PC | 24886.232
Energy Meter EM603 | 15 m3/h - DN50 - bridas | Energy Meter: ultrasonidos para calor y frio - 230V AC - M-bus wireless | EM6MWF152PC | 3676.5645
Energy Meter EM603 | 25 m3/h - DN65 - bridas | Energy Meter: ultrasonidos para calor y frio - 230V AC - M-bus wireless | EM6MWF252PC | 3932.236
Energy Meter EM603 | 40 m3/h - DN80 - bridas | Energy Meter: ultrasonidos para calor y frio - 230V AC - M-bus wireless | EM6MWF042PC | 4392.4685
Energy Meter EM603 | 60 m3/h - DN100 - bridas | Energy Meter: ultrasonidos para calor y frio - 230V AC - M-bus wireless | EM6MWF062PC | 5559.9775
Energy Meter EM603 | 100 m3/h - DN125 - bridas | Energy Meter: ultrasonidos para calor y frio - 230V AC - M-bus wireless | EM6MWF012PC | 6888.7315
Energy Meter EM603 | 250 m3/h - DN150 - bridas | Energy Meter: ultrasonidos para calor y frio - 230V AC - M-bus wireless | EM6MWF262PC | 11621.8375
Energy Meter EM603 | 400 m3/h - DN200 - bridas | Energy Meter: ultrasonidos para calor y frio - 230V AC - M-bus wireless | EM6MWF402PC | 12349.82
Energy Meter EM603 | 600 m3/h - DN250 - bridas | Energy Meter: ultrasonidos para calor y frio - 230V AC - M-bus wireless | EM6MWF602PC | 19694.024
Energy Meter EM603 | 1000 m3/h - DN300 - bridas | Energy Meter: ultrasonidos para calor y frio - 230V AC - M-bus wireless | EM6MWF102PC | 24886.232
Energy Meter EM603 | 15 m3/h - DN50 - bridas | Energy Meter: ultrasonidos para calor y frio - con baterias - LoRaWan | EM6LOF15BPC | 3904.747
Energy Meter EM603 | 25 m3/h - DN65 - bridas | Energy Meter: ultrasonidos para calor y frio - con baterias - LoRaWan | EM6LOF25BPC | 4160.4185
Energy Meter EM603 | 40 m3/h - DN80 - bridas | Energy Meter: ultrasonidos para calor y frio - con baterias - LoRaWan | EM6LOF04BPC | 4620.651
Energy Meter EM603 | 60 m3/h - DN100 - bridas | Energy Meter: ultrasonidos para calor y frio - con baterias - LoRaWan | EM6LOF06BPC | 5788.16
Energy Meter EM603 | 100 m3/h - DN125 - bridas | Energy Meter: ultrasonidos para calor y frio - con baterias - LoRaWan | EM6LOF01BPC | 7116.914
Energy Meter EM603 | 250 m3/h - DN150 - bridas | Energy Meter: ultrasonidos para calor y frio - con baterias - LoRaWan | EM6LOF26BPC | 11850.02
Energy Meter EM603 | 400 m3/h - DN200 - bridas | Energy Meter: ultrasonidos para calor y frio - con baterias - LoRaWan | EM6LOF40BPC | 12578.0025
Energy Meter EM603 | 600 m3/h - DN250 - bridas | Energy Meter: ultrasonidos para calor y frio - con baterias - LoRaWan | EM6LOF60BPC | 19922.2065
Energy Meter EM603 | 1000 m3/h - DN300 - bridas | Energy Meter: ultrasonidos para calor y frio - con baterias - LoRaWan | EM6LOF10BPC | 25114.4145
Energy Meter EM603 | 15 m3/h - DN50 - bridas | Energy Meter: ultrasonidos para calor y frio - 24V AC/DC - MODBUS (RTU) | EM6MOF154PC | 3782.7125
Energy Meter EM603 | 25 m3/h - DN65 - bridas | Energy Meter: ultrasonidos para calor y frio - 24V AC/DC - MODBUS (RTU) | EM6MOF254PC | 4038.384
Energy Meter EM603 | 40 m3/h - DN80 - bridas | Energy Meter: ultrasonidos para calor y frio - 24V AC/DC - MODBUS (RTU) | EM6MOF044PC | 4498.6165
Energy Meter EM603 | 60 m3/h - DN100 - bridas | Energy Meter: ultrasonidos para calor y frio - 24V AC/DC - MODBUS (RTU) | EM6MOF064PC | 5666.1255
Energy Meter EM603 | 100 m3/h - DN125 - bridas | Energy Meter: ultrasonidos para calor y frio - 24V AC/DC - MODBUS (RTU) | EM6MOF014PC | 6994.8795
Energy Meter EM603 | 250 m3/h - DN150 - bridas | Energy Meter: ultrasonidos para calor y frio - 24V AC/DC - MODBUS (RTU) | EM6MOF264PC | 11727.9855
Energy Meter EM603 | 400 m3/h - DN200 - bridas | Energy Meter: ultrasonidos para calor y frio - 24V AC/DC - MODBUS (RTU) | EM6MOF404PC | 12455.968
Energy Meter EM603 | 600 m3/h - DN250 - bridas | Energy Meter: ultrasonidos para calor y frio - 24V AC/DC - MODBUS (RTU) | EM6MOF604PC | 19800.172
Energy Meter EM603 | 1000 m3/h - DN300 - bridas | Energy Meter: ultrasonidos para calor y frio - 24V AC/DC - MODBUS (RTU) | EM6MOF104PC | 24992.38
Energy Meter EM603 | 15 m3/h - DN50 - bridas | Energy Meter: ultrasonidos para calor y frio - 230V AC - MODBUS (RTU) | EM6MOF152PC | 3782.7125
Energy Meter EM603 | 25 m3/h - DN65 - bridas | Energy Meter: ultrasonidos para calor y frio - 230V AC - MODBUS (RTU) | EM6MOF252PC | 4038.384
Energy Meter EM603 | 40 m3/h - DN80 - bridas | Energy Meter: ultrasonidos para calor y frio - 230V AC - MODBUS (RTU) | EM6MOF042PC | 4498.6165
Energy Meter EM603 | 60 m3/h - DN100 - bridas | Energy Meter: ultrasonidos para calor y frio - 230V AC - MODBUS (RTU) | EM6MOF062PC | 5666.1255
Energy Meter EM603 | 100 m3/h - DN125 - bridas | Energy Meter: ultrasonidos para calor y frio - 230V AC - MODBUS (RTU) | EM6MOF012PC | 6994.8795
Energy Meter EM603 | 250 m3/h - DN150 - bridas | Energy Meter: ultrasonidos para calor y frio - 230V AC - MODBUS (RTU) | EM6MOF262PC | 11727.9855
Energy Meter EM603 | 400 m3/h - DN200 - bridas | Energy Meter: ultrasonidos para calor y frio - 230V AC - MODBUS (RTU) | EM6MOF402PC | 12455.968
Energy Meter EM603 | 600 m3/h - DN250 - bridas | Energy Meter: ultrasonidos para calor y frio - 230V AC - MODBUS (RTU) | EM6MOF602PC | 19800.172
Energy Meter EM603 | 1000 m3/h - DN300 - bridas | Energy Meter: ultrasonidos para calor y frio - 230V AC - MODBUS (RTU) | EM6MOF102PC | 24992.38
Energy Meter EM603 | 15 m3/h - DN50 - bridas | Energy Meter: ultrasonidos para calor y frio - 24V AC/DC - MODBUS (TCP IP) | EM6MIF154PC | 3893.1445
Energy Meter EM603 | 25 m3/h - DN65 - bridas | Energy Meter: ultrasonidos para calor y frio - 24V AC/DC - MODBUS (TCP IP) | EM6MIF254PC | 4148.816
Energy Meter EM603 | 40 m3/h - DN80 - bridas | Energy Meter: ultrasonidos para calor y frio - 24V AC/DC - MODBUS (TCP IP) | EM6MIF044PC | 4609.0485
Energy Meter EM603 | 60 m3/h - DN100 - bridas | Energy Meter: ultrasonidos para calor y frio - 24V AC/DC - MODBUS (TCP IP) | EM6MIF064PC | 5776.5575
Energy Meter EM603 | 100 m3/h - DN125 - bridas | Energy Meter: ultrasonidos para calor y frio - 24V AC/DC - MODBUS (TCP IP) | EM6MIF014PC | 7105.3115
Energy Meter EM603 | 250 m3/h - DN150 - bridas | Energy Meter: ultrasonidos para calor y frio - 24V AC/DC - MODBUS (TCP IP) | EM6MIF264PC | 11838.4175
Energy Meter EM603 | 400 m3/h - DN200 - bridas | Energy Meter: ultrasonidos para calor y frio - 24V AC/DC - MODBUS (TCP IP) | EM6MIF404PC | 12566.4
Energy Meter EM603 | 600 m3/h - DN250 - bridas | Energy Meter: ultrasonidos para calor y frio - 24V AC/DC - MODBUS (TCP IP) | EM6MIF604PC | 19910.604
Energy Meter EM603 | 1000 m3/h - DN300 - bridas | Energy Meter: ultrasonidos para calor y frio - 24V AC/DC - MODBUS (TCP IP) | EM6MIF104PC | 25102.812
Energy Meter EM603 | 15 m3/h - DN50 - bridas | Energy Meter: ultrasonidos para calor y frio - 230V AC - MODBUS (TCP IP) | EM6MIF152PC | 3893.1445
Energy Meter EM603 | 25 m3/h - DN65 - bridas | Energy Meter: ultrasonidos para calor y frio - 230V AC - MODBUS (TCP IP) | EM6MIF252PC | 4148.816
Energy Meter EM603 | 40 m3/h - DN80 - bridas | Energy Meter: ultrasonidos para calor y frio - 230V AC - MODBUS (TCP IP) | EM6MIF042PC | 4609.0485
Energy Meter EM603 | 60 m3/h - DN100 - bridas | Energy Meter: ultrasonidos para calor y frio - 230V AC - MODBUS (TCP IP) | EM6MIF062PC | 5776.5575
Energy Meter EM603 | 100 m3/h - DN125 - bridas | Energy Meter: ultrasonidos para calor y frio - 230V AC - MODBUS (TCP IP) | EM6MIF012PC | 7105.3115
Energy Meter EM603 | 250 m3/h - DN150 - bridas | Energy Meter: ultrasonidos para calor y frio - 230V AC - MODBUS (TCP IP) | EM6MIF262PC | 11838.4175
Energy Meter EM603 | 400 m3/h - DN200 - bridas | Energy Meter: ultrasonidos para calor y frio - 230V AC - MODBUS (TCP IP) | EM6MIF402PC | 12566.4
Energy Meter EM603 | 600 m3/h - DN250 - bridas | Energy Meter: ultrasonidos para calor y frio - 230V AC - MODBUS (TCP IP) | EM6MIF602PC | 19910.604
Energy Meter EM603 | 1000 m3/h - DN300 - bridas | Energy Meter: ultrasonidos para calor y frio - 230V AC - MODBUS (TCP IP) | EM6MIF102PC | 25102.812
Energy Meter EM603 | 15 m3/h - DN50 - bridas | Energy Meter: ultrasonidos para calor y frio - 24V AC/DC - BACNET (MS/TP) | EM6BAF154PC | 3782.7125
Energy Meter EM603 | 25 m3/h - DN65 - bridas | Energy Meter: ultrasonidos para calor y frio - 24V AC/DC - BACNET (MS/TP) | EM6BAF254PC | 4038.384
Energy Meter EM603 | 40 m3/h - DN80 - bridas | Energy Meter: ultrasonidos para calor y frio - 24V AC/DC - BACNET (MS/TP) | EM6BAF044PC | 4498.6165
Energy Meter EM603 | 60 m3/h - DN100 - bridas | Energy Meter: ultrasonidos para calor y frio - 24V AC/DC - BACNET (MS/TP) | EM6BAF064PC | 5666.1255
Energy Meter EM603 | 100 m3/h - DN125 - bridas | Energy Meter: ultrasonidos para calor y frio - 24V AC/DC - BACNET (MS/TP) | EM6BAF014PC | 6994.8795
Energy Meter EM603 | 250 m3/h - DN150 - bridas | Energy Meter: ultrasonidos para calor y frio - 24V AC/DC - BACNET (MS/TP) | EM6BAF264PC | 11727.9855
Energy Meter EM603 | 400 m3/h - DN200 - bridas | Energy Meter: ultrasonidos para calor y frio - 24V AC/DC - BACNET (MS/TP) | EM6BAF404PC | 12455.968
Energy Meter EM603 | 600 m3/h - DN250 - bridas | Energy Meter: ultrasonidos para calor y frio - 24V AC/DC - BACNET (MS/TP) | EM6BAF604PC | 19800.172
Energy Meter EM603 | 1000 m3/h - DN300 - bridas | Energy Meter: ultrasonidos para calor y frio - 24V AC/DC - BACNET (MS/TP) | EM6BAF104PC | 24992.38
Energy Meter EM603 | 15 m3/h - DN50 - bridas | Energy Meter: ultrasonidos para calor y frio - 230V AC - BACNET (MS/TP) | EM6BAF152PC | 3782.7125
Energy Meter EM603 | 25 m3/h - DN65 - bridas | Energy Meter: ultrasonidos para calor y frio - 230V AC - BACNET (MS/TP) | EM6BAF252PC | 4038.384
Energy Meter EM603 | 40 m3/h - DN80 - bridas | Energy Meter: ultrasonidos para calor y frio - 230V AC - BACNET (MS/TP) | EM6BAF042PC | 4498.6165
Energy Meter EM603 | 60 m3/h - DN100 - bridas | Energy Meter: ultrasonidos para calor y frio - 230V AC - BACNET (MS/TP) | EM6BAF062PC | 5666.1255
Energy Meter EM603 | 100 m3/h - DN125 - bridas | Energy Meter: ultrasonidos para calor y frio - 230V AC - BACNET (MS/TP) | EM6BAF012PC | 6994.8795
Energy Meter EM603 | 250 m3/h - DN150 - bridas | Energy Meter: ultrasonidos para calor y frio - 230V AC - BACNET (MS/TP) | EM6BAF262PC | 11727.9855
Energy Meter EM603 | 400 m3/h - DN200 - bridas | Energy Meter: ultrasonidos para calor y frio - 230V AC - BACNET (MS/TP) | EM6BAF402PC | 12455.968
Energy Meter EM603 | 600 m3/h - DN250 - bridas | Energy Meter: ultrasonidos para calor y frio - 230V AC - BACNET (MS/TP) | EM6BAF602PC | 19800.172
Energy Meter EM603 | 1000 m3/h - DN300 - bridas | Energy Meter: ultrasonidos para calor y frio - 230V AC - BACNET (MS/TP) | EM6BAF102PC | 24992.38
Energy Meter EM603 | 15 m3/h - DN50 - bridas | Energy Meter: ultrasonidos para calor y frio - 24V AC/DC - BACNET (IP) | EM6BIF154PC | 3893.1445
Energy Meter EM603 | 25 m3/h - DN65 - bridas | Energy Meter: ultrasonidos para calor y frio - 24V AC/DC - BACNET (IP) | EM6BIF254PC | 4148.816
Energy Meter EM603 | 40 m3/h - DN80 - bridas | Energy Meter: ultrasonidos para calor y frio - 24V AC/DC - BACNET (IP) | EM6BIF044PC | 4609.0485
Energy Meter EM603 | 60 m3/h - DN100 - bridas | Energy Meter: ultrasonidos para calor y frio - 24V AC/DC - BACNET (IP) | EM6BIF064PC | 5776.5575
Energy Meter EM603 | 100 m3/h - DN125 - bridas | Energy Meter: ultrasonidos para calor y frio - 24V AC/DC - BACNET (IP) | EM6BIF014PC | 7105.3115
Energy Meter EM603 | 250 m3/h - DN150 - bridas | Energy Meter: ultrasonidos para calor y frio - 24V AC/DC - BACNET (IP) | EM6BIF264PC | 11838.4175
Energy Meter EM603 | 400 m3/h - DN200 - bridas | Energy Meter: ultrasonidos para calor y frio - 24V AC/DC - BACNET (IP) | EM6BIF404PC | 12566.4
Energy Meter EM603 | 600 m3/h - DN250 - bridas | Energy Meter: ultrasonidos para calor y frio - 24V AC/DC - BACNET (IP) | EM6BIF604PC | 19910.604
Energy Meter EM603 | 1000 m3/h - DN300 - bridas | Energy Meter: ultrasonidos para calor y frio - 24V AC/DC - BACNET (IP) | EM6BIF104PC | 25102.812
Energy Meter EM603 | 15 m3/h - DN50 - bridas | Energy Meter: ultrasonidos para calor y frio - 230V AC - BACNET (IP) | EM6BIF152PC | 3893.1445
Energy Meter EM603 | 25 m3/h - DN65 - bridas | Energy Meter: ultrasonidos para calor y frio - 230V AC - BACNET (IP) | EM6BIF252PC | 4148.816
Energy Meter EM603 | 40 m3/h - DN80 - bridas | Energy Meter: ultrasonidos para calor y frio - 230V AC - BACNET (IP) | EM6BIF042PC | 4609.0485
Energy Meter EM603 | 60 m3/h - DN100 - bridas | Energy Meter: ultrasonidos para calor y frio - 230V AC - BACNET (IP) | EM6BIF062PC | 5776.5575
Energy Meter EM603 | 100 m3/h - DN125 - bridas | Energy Meter: ultrasonidos para calor y frio - 230V AC - BACNET (IP) | EM6BIF012PC | 7105.3115
Energy Meter EM603 | 250 m3/h - DN150 - bridas | Energy Meter: ultrasonidos para calor y frio - 230V AC - BACNET (IP) | EM6BIF262PC | 11838.4175
Energy Meter EM603 | 400 m3/h - DN200 - bridas | Energy Meter: ultrasonidos para calor y frio - 230V AC - BACNET (IP) | EM6BIF402PC | 12566.4
Energy Meter EM603 | 600 m3/h - DN250 - bridas | Energy Meter: ultrasonidos para calor y frio - 230V AC - BACNET (IP) | EM6BIF602PC | 19910.604
Energy Meter EM603 | 1000 m3/h - DN300 - bridas | Energy Meter: ultrasonidos para calor y frio - 230V AC - BACNET (IP) | EM6BIF102PC | 25102.812
ACCESORIOS "ENERGY METER" Pettinaroli: (pag. 124) - NOVEDAD 2025
0EMTS - BSP | 1/2" - BSP | T portasondas para EM303 hasta 1,5 m3/h y EM403 hasta 1,5 m3/h | 6001610000C | 27.37
0EMTS - BSP | 3/4" - BSP | T portasondas para EM303 hasta 2,5 m3/h y EM403 hasta 2,5 m3/h | 6002210000C | 31.39
0EMTS - BSP | 1" - BSP | T portasondas para EM403 de 3,5 y 6 m3/h | 6002610000C | 41.47
0EMTS - BSP | 1.1/2" - BSP | T portasondas para EM403 de 10 m3/h | 6004210000C | 134.39
0EMTS - NPT | 1/2" - NPT | T portasondas para EM303 hasta 1,5 m3/h y EM403 hasta 1,5 m3/h |  | 31.9
0EMTS - NPT | 3/4" - NPT | T portasondas para EM303 hasta 2,5 m3/h y EM403 hasta 2,5 m3/h |  | 40.58
0EMTS - NPT | 1" - NPT | T portasondas para EM403 de 3,5 y 6 m3/h |  | 97.27
0EMTS - NPT | 1.1/2" - NPT | T portasondas para EM403 de 10 m3/h |  | 242.11
701CR - NPT - 1/2" | 1/2"M NPT x tuerca asiento llano 3/4" | Racor NPT para EM403 DN15 1,5 m3/h (rosca medidor 3/4" M asiento llano) |  | 13.79
701CR - NPT - 3/4" | 3/4"M NPT x tuerca asiento llano 1" | Racor NPT para EM403 DN20 2,5 m3/h (rosca medidor 1" M asiento llano) | 6002010420C | 19.94
701CR - NPT - 1" | 1"M NPT x tuerca asiento llano 1 1/4" | Racor NPT para EM403 DN25 3,5 m3/h (rosca medidor 1.1/4" M asiento llano) | 6002510420C | 29.76
701CR - NPT - 1" | 1"M NPT x tuerca asiento llano 1 1/4" | Racor NPT para EM403 DN25 6,0 m3/h (rosca medidor 1.1/4" M asiento llano) | 6002510420C | 29.76
701CR - NPT - 1.1/2" | 1 1/2"M NPT x tuerca asiento llano 2" | Racor NPT para EM403 DN40 10,0 m3/h (rosca medidor 2" M asiento llano) |  | 66.34
kit "OPTIMETER" - KIT DE CONTABILIZACIÓN PARA AGUA CALIENTE SANITARIA (ACS) y AGUA FRIA SANITARIA (AFS) (individual por vivienda) - (pag. 113-115)
Optimeter | UC/FC - 1.1/4" x 3/4" | OPTIMETER: kit para agua caliente sanitaria (ACS) y agua fria sanitaria (AFS) |  | 379.0202
Optimeter | UC/FCI - 1.1/4" x 3/4" | OPTIMETER: kit para agua caliente sanitaria (ACS) y agua fria sanitaria (AFS) aislado | 6203220040C | 412.8059
kit "OPTIMETER" - KIT DE CONTABILIZACIÓN PARA AGUA CALIENTE SANITARIA (ACS) o AGUA FRIA SANITARIA (AFS) - de 2 y 3 viviendas (componible) (pag. 116-119)
Optimeter | UC/C2I - 1.1/4" x 3/4" | OPTIMETER: kit para agua caliente sanitaria (ACS) para 2 viviendas con aislamiento | 6203220060C | 370.5819
Optimeter | UC/C3I - 1.1/4" x 3/4" | OPTIMETER: kit para agua caliente sanitaria (ACS) para 3 viviendas con aislamiento | 6203220050C | 481.6198
Optimeter | UC/F2I - 1.1/4" x 3/4" | OPTIMETER: kit para agua fria sanitaria (AFS) para 2 viviendas con aislamiento |  | 370.5819
Optimeter | UC/F3I - 1.1/4" x 3/4" | OPTIMETER: kit para agua fria sanitaria (AFS) para 3 viviendas con aislamiento |  | 481.6198
Optimeter | UC/C2 - 1.1/4" x 3/4" | OPTIMETER: kit para agua caliente sanitaria (ACS) para 2 viviendas |  | 335.4599
Optimeter | UC/C3 - 1.1/4" x 3/4" | OPTIMETER: kit para agua caliente sanitaria (ACS) para 3 viviendas |  | 446.559
Optimeter | UC/F2 - 1.1/4" x 3/4" | OPTIMETER: kit para agua fria sanitaria (AFS) para 2 viviendas |  | 335.4599
Optimeter | UC/F3 - 1.1/4" x 3/4" | OPTIMETER: kit para agua fria sanitaria (AFS) para 3 viviendas |  | 446.6508
0UC/C | 1.1/4" | racor de conexion para kits UC/C | 9603210110C | 28.0937
WMZNC | 2,5 m3/h – 3/4” x 110 mm | Water Meter mecanico ACS, 90° - DN15 1/2" 10 L/IMP - agua caliente | WMZNC10K00C | 77.62
WMZNF | 2,5 m3/h – 3/4” x 110 mm | Water Meter mecanico ACS, 90° - DN15 1/2" 10 L/IMP - agua fria | WMZENF250KC | 77.62
kit "OPTIMETER EASY GO" - KIT DE CONTABILIZACIÓN PARA AGUA CALIENTE SANITARIA (ACS) (individual por vivienda) - (novedad 2025)
Optimeter EASY GO | 3/4" x 3/4" | OPTIMETER: kit para agua caliente sanitaria (ACS) para 1 vivienda con aislamiento |  | 171.17
Optimeter EASY GO | 3/4" x 3/4" | OPTIMETER: kit para agua caliente sanitaria (ACS) para 1 vivienda |  | 142.05
KIT KCH DE CONTABILIZACION PARA SISTEMAS CENTRALIZADOS DE CALEFACCION - (pag. 120)
KCH01EF | 3/4" x 150 l/h | kit contabilizacion KCH para calefaccion con picv Dynasty y filterball |  | 352.3
KCH06EF | 3/4" x 450 l/h | kit contabilizacion KCH para calefaccion con picv Dynasty y filterball |  | 352.44
KCH08EF | 3/4" x 850 l/h | kit contabilizacion KCH para calefaccion con picv Dynasty y filterball | 6202020110C | 353.77
KCH10EF | 3/4" x 1000 l/h | kit contabilizacion KCH para calefaccion con picv Dynasty y filterball |  | 359.83
KCH15EF | 3/4" x 1850 l/h | kit contabilizacion KCH para calefaccion con picv Dynasty y filterball |  | 363.4
KCH01AY | 3/4" x 150 l/h | kit contabilizacion para calefaccion con picv 91-1 y filtro Y | 6202020050C | 342.612
KCH06AY | 3/4" x 600 l/h | kit contabilizacion para calefaccion con picv 91-1 y filtro Y | 6202020010C | 349.479
KCH08AY | 3/4" x 780 l/h | kit contabilizacion para calefaccion con picv 91-1 y filtro Y |  | 354.8879
KCH10AY | 3/4" x 1000 l/h | kit contabilizacion para calefaccion con picv 91-1 y filtro Y | 6202020070C | 364.1421
KCH15AY | 3/4" x 1500 l/h | kit contabilizacion para calefaccion con picv 91-1 y filtro Y | 6202020080C | 368.9198
KCH01BF | 3/4" x 150 l/h | kit contabilizacion para calefaccion con picv 91 y filterball |  | 367.1538
KCH06BF | 3/4" x 600 l/h | kit contabilizacion para calefaccion con picv 91 y filterball | 6202020020C | 374.2133
KCH08BF | 3/4" x 780 l/h | kit contabilizacion para calefaccion con picv 91 y filterball |  | 379.6055
KCH10BF | 3/4" x 1000 l/h | kit contabilizacion para calefaccion con picv 91 y filterball |  | 383.8199
KCH15BF | 3/4" x 1500 l/h | kit contabilizacion para calefaccion con picv 91 y filterball | 6202020090C | 388.7908
VALVULAS DE CORTE PARA CONTABILIZACION (pag. 132-133)
52MET | 1/2” x 1/2” | Válvula de corte con tuerca loca con esfera antilegionela. TEA, mariposa azul. H x H | 3701504030C | 14.8629
52MET | 3/4” x 1/2” | Válvula de corte con tuerca loca con esfera antilegionela. TEA, mariposa azul. H x H | 3702024030C | 17.5763
52MET | 3/4” x 3/4” | Válvula de corte con tuerca loca con esfera antilegionela. TEA, mariposa azul. H x H | 3702224030C | 18.3516
52MET | 1” x 3/4” | Válvula de corte con tuerca loca con esfera antilegionela. TEA, mariposa azul. H x H | 3702504020C | 27.1245
52MET | 1” x 1” | Válvula de corte con tuerca loca con esfera antilegionela. TEA, mariposa azul. H x H | 3702804020C | 30.297
52METR | 1/2” x 1/2” | Válvula de corte con tuerca loca con esfera antilegionela. TEA, mariposa roja. H x H | 3701504130C | 14.8629
52METR | 3/4” x 1/2” | Válvula de corte con tuerca loca con esfera antilegionela. TEA, mariposa roja. H x H | 3702024040C | 17.5763
52METR | 3/4” x 3/4” | Válvula de corte con tuerca loca con esfera antilegionela. TEA, mariposa roja. H x H | 3702224040C | 18.3516
52METR | 1” x 3/4” | Válvula de corte con tuerca loca con esfera antilegionela. TEA, mariposa roja. H x H |  | 27.1245
52METR | 1” x 1” | Válvula de corte con tuerca loca con esfera antilegionela. TEA, mariposa roja. H x H | 3702804030C | 30.297
52MET/1 | 3/4” x 1/2” | Válvula de corte con tuerca loca con esfera antilegionela. TEA, mariposa azul. H x M | 3702024000C | 17.6171
52MET/1 | 3/4” x 3/4” | Válvula de corte con tuerca loca con esfera antilegionela. TEA, mariposa azul. H x M | 3702224000C | 19.2799
52MET/1 | 1” x 3/4” | Válvula de corte con tuerca loca con esfera antilegionela. TEA, mariposa azul. H x M | 3702524000C | 27.8997
52MET/1 | 1” x 1” | Válvula de corte con tuerca loca con esfera antilegionela. TEA, mariposa azul. H x M | 3702824000C | 30.45
52METR/1 | 3/4” x 1/2” | Válvula de corte con tuerca loca con esfera antilegionela. TEA, mariposa roja. H x M |  | 17.6171
52METR/1 | 3/4” x 3/4” | Válvula de corte con tuerca loca con esfera antilegionela. TEA, mariposa roja. H x M | 3702224060C | 19.2799
52METR/1 | 1” x 3/4” | Válvula de corte con tuerca loca con esfera antilegionela. TEA, mariposa roja. H x M |  | 27.8997
52METR/1 | 1” x 1” | Válvula de corte con tuerca loca con esfera antilegionela. TEA, mariposa roja. H x M | 3702824060C | 30.45
209 | 3/4” x 1/2” | Válvula de corte angular con tuerca loca con esfera antilegionela. TEA, mariposa roja.HxH | 3701514210C | 19.2697
209 | 3/4” x 3/4” | Válvula de corte angular con tuerca loca con esfera antilegionela. TEA, mariposa roja.HxH | 3702014210C | 20.3
209B | 3/4” x 1/2” | Válvula de corte angular con tuerca loca con esfera antilegionela. TEA, mariposa azul.HxH | 3701514230C | 19.2697
209B | 3/4” x 3/4” | Válvula de corte angular con tuerca loca con esfera antilegionela. TEA, mariposa azul.HxH | 3702014230C | 20.3
209/1 | 3/4” x 1/2” | Válvula de corte angular con tuerca loca con esfera antilegionela. TEA, mariposa roja.HxM | 3701514200C | 19.3309
209/1 | 3/4” x 3/4” | Válvula de corte angular con tuerca loca con esfera antilegionela. TEA, mariposa roja.HxM | 3702014200C | 20.3306
209/1B | 3/4” x 1/2” | Válvula de corte angular con tuerca loca con esfera antilegionela. TEA, mariposa roja.HxM | 3701514220C | 19.3309
209/1B | 3/4” x 3/4” | Válvula de corte angular con tuerca loca con esfera antilegionela. TEA, mariposa roja.HxM | 3702014220C | 20.3306
52CES | 1/2" | Válvula de corte con mando mariposa rojo y portasondas hembra M10 | 3701508020C | 15.8422
52CES | 3/4" | Válvula de corte con mando mariposa rojo y portasondas hembra M10 | 3702008020C | 23.1795
52CES | 1" | Válvula de corte con mando mariposa rojo y portasondas hembra M10 | 3702508020C | 34.9561
52CESB | 1/2" | Válvula de corte con mando mariposa azul y portasondas hembra M10 |  | 15.8422
52CESB | 3/4" | Válvula de corte con mando mariposa azul y portasondas hembra M10 | 3702008030C | 23.1795
52CESB | 1" | Válvula de corte con mando mariposa rojo y portasondas hembra M10 |  | 34.9561
42MET | 3/4” x 1/2” | Válvula con antiretorno y con tuerca loca con esfera antilegionela. TEA, mariposa azul. H x H | 3702034000C | 24.4722
42MET | 3/4” x 3/4” | Válvula con antiretorno y con tuerca loca con esfera antilegionela. TEA, mariposa azul. H x H | 3702034010C | 26.4308
42MET/1 | 3/4” x 1/2” | Válvula con antiretorno y con tuerca loca con esfera antilegionela. TEA, mariposa azul. H x M | 3701514000C | 19.8613
42MET/1 | 3/4” x 3/4” | Válvula con antiretorno y con tuerca loca con esfera antilegionela. TEA, mariposa azul. H x M | 3702214000C | 21.2079
42MET/1 | 1” x 3/4” | Válvula con antiretorno y con tuerca loca con esfera antilegionela. TEA, mariposa azul. H x M | 3702514280C | 30.5418
VALVULAS MARIPOSA LUG STYLE - CON ACCIONAMIENTO MEDIANTE PALANCA - MODELOS Y MEDIDAS DISPONIBLES PARA ESPAÑA Y PORTUGAL - (pag. 75-78)
BF1SE | DN40 - 1.1/2" - ISO | valvula mariposa Lug style con mando manual incluido |  | 124.399
BF1SE | DN50 - 2" - ISO | valvula mariposa Lug style con mando manual incluido |  | 135.5628
BF1SE | DN65 - 2.1/2" - ISO | valvula mariposa Lug style con mando manual incluido |  | 167.1933
BF1SE | DN80 - 3" - ISO | valvula mariposa Lug style con mando manual incluido | 3708041000C | 219.2906
BF1SE | DN100 - 4" - ISO | valvula mariposa Lug style con mando manual incluido | 3710041000C | 284.4122
BF1SE | DN125 - 5" - ISO | valvula mariposa Lug style con mando manual incluido |  | 400.4981
BF1SE | DN150 - 6" - ISO | valvula mariposa Lug style con mando manual incluido | 3715041000C | 467.4804
BF1SE | DN200 - 8" - ISO | valvula mariposa Lug style con mando manual incluido | 3720041000C | 841.4647
BF1SEGC | DN250 - 10" - ISO | valvula mariposa Lug style con GEAR OPERATOR incluido |  | 1805.04
BF1SEGC | DN300 - 12" - ISO | valvula mariposa Lug style con GEAR OPERATOR incluido |  | 2561.8504
BF1SEGC | DN350 - 14" - ISO | valvula mariposa Lug style con GEAR OPERATOR incluido |  | 3081.0156
BF1SEGC | DN400 - 16" - ISO | valvula mariposa Lug style con GEAR OPERATOR incluido |  | 5157.658
OBF1G - Gear box | DN40 - DN65 | gear operator handle |  | 129.4182
OBF1G - Gear box | DN80 - 100 | gear operator handle | 9208041000C | 129.4182
OBF1G - Gear box | DN125-150 | gear operator handle | 9215041000C | 129.4182
OBF1G - Gear box | DN200 | gear operator handle | 9220041000C | 261.4253
OBF1G - Gear box | DN250 - 400 | gear operator handle |  | 316.5746
VALVULAS MARIPOSA LUG STYLE -CON ACCIONAMIENTO MEDIANTE PALANCA y GEAR OPERATOR - MODELOS Y MEDIDAS DISPONIBLES PARA LATINOAMERICA - (pag. 75-79)
BF1SE | DN40 - 1.1/2" - ISO | valvula mariposa Lug style con mando manual incluido |  | 124.399
BF1SE | DN50 - 2" - ISO | valvula mariposa Lug style con mando manual incluido |  | 135.5628
BF1SE | DN65 - 2.1/2" - ISO | valvula mariposa Lug style con mando manual incluido |  | 167.1933
BF1SE | DN80 - 3" - ISO | valvula mariposa Lug style con mando manual incluido | 3708041000C | 219.2906
BF1SE | DN100 - 4" - ISO | valvula mariposa Lug style con mando manual incluido | 3710041000C | 284.4122
BF1SE | DN125 - 5" - ISO | valvula mariposa Lug style con mando manual incluido | 3712541000C | 400.4981
BF1SE | DN150 - 6" - ISO | valvula mariposa Lug style con mando manual incluido | 3715041000C | 467.4804
BF1SE | DN200 - 8" - ISO | valvula mariposa Lug style con mando manual incluido | 3720041000C | 841.4647
BF1SEGC | DN250 - 10" - ISO | valvula mariposa Lug style con GEAR OPERATOR incluido |  | 1805.04
BF1SEGC | DN300 - 12" - ISO | valvula mariposa Lug style con GEAR OPERATOR incluido |  | 2561.8504
BF1SEGC | DN350 - 14" - ISO | valvula mariposa Lug style con GEAR OPERATOR incluido |  | 3081.0156
BF1SEGC | DN400 - 16" - ISO | valvula mariposa Lug style con GEAR OPERATOR incluido |  | 5157.658
BF1SEA - ANSI | DN40 - 1.1/2" - ANSI | valvula mariposa Lug style con mando manual incluido |  | 147.8118
BF1SEA - ANSI | DN50 - 2" - ANSI | valvula mariposa Lug style con mando manual incluido | 3705041600C | 161.0279
BF1SEA - ANSI | DN65 - 2.1/2" - ANSI | valvula mariposa Lug style con mando manual incluido | 3706541600C | 198.6539
BF1SEA - ANSI | DN80 - 3" - ANSI | valvula mariposa Lug style con mando manual incluido | 3708041600C | 260.5095
BF1SEA - ANSI | DN100 - 4" - ANSI | valvula mariposa Lug style con mando manual incluido | 3710041300C | 337.874
BF1SEA - ANSI | DN125 - 5" - ANSI | valvula mariposa Lug style con mando manual incluido |  | 475.7931
BF1SEA - ANSI | DN150 - 6" - ANSI | valvula mariposa Lug style con mando manual incluido | 3715041600C | 555.3989
BF1SEA - ANSI | DN200 - 8" - ANSI | valvula mariposa Lug style con mando manual incluido | 3720041600C | 999.6588
BF1SEAGC - ANSI | DN250 - 10" - ANSI | valvula mariposa Lug style con GEAR OPERATOR incluido | 3712004210C | 1962
BF1SEAGC - ANSI | DN300 - 12" - ANSI | valvula mariposa Lug style con GEAR OPERATOR incluido |  | 2784.62
BF1SEAGC - ANSI | DN350 - 14" - ANSI | valvula mariposa Lug style con GEAR OPERATOR incluido | 3712004200C | 3348.93
BF1SEAGC - ANSI | DN400 - 16" - ANSI | valvula mariposa Lug style con GEAR OPERATOR incluido |  | 5606.15
OBF1G - Gear box | DN40 - DN65 | gear operator handle |  | 129.4182
OBF1G - Gear box | DN80 - 100 | gear operator handle | 9208041000C | 129.4182
OBF1G - Gear box | DN125-150 | gear operator handle | 9215041000C | 129.4182
OBF1G - Gear box | DN200 | gear operator handle | 9220041000C | 261.4253
OBF1G - Gear box | DN250 - 400 | gear operator handle |  | 316.5746
VALVULAS MARIPOSA WAFER STYLE - MODELOS Y MEDIDAS DISPONIBLES PARA ESPAÑA, PORTUGAL Y LATINOAMERICA (pag. 75-79)
BF2SE | DN40 - 1.1/2" | valvula mariposa Wafer con mando manual incluido | 3704041400C | 118.144
BF2SE | DN50 - 2" | valvula mariposa Wafer con mando manual incluido | 3705041400C | 129.1784
BF2SE | DN65 - 2.1/2" | valvula mariposa Wafer con mando manual incluido | 3706541400C | 155.037
BF2SE | DN80 - 3" | valvula mariposa Wafer con mando manual incluido | 3708041400C | 191.9506
BF2SE | DN100 - 4" | valvula mariposa Wafer con mando manual incluido | 3710041400C | 254.7037
BF2SE | DN125 - 5" | valvula mariposa Wafer con mando manual incluido | 3712541400C | 363.5987
BF2SE | DN150 - 6" | valvula mariposa Wafer con mando manual incluido | 3715041400C | 461.4197
BF2SE | DN200 - 8" | valvula mariposa Wafer con mando manual incluido | 3720041400C | 812.0987
BF2SEGC | DN250 - 10" | valvula mariposa Wafer con GEAR OPERATOR incluido | 3725041400C | 1682.5974
BF2SEGC | DN300 - 12" | valvula mariposa Wafer con GEAR OPERATOR incluido | 3730041400C | 2178.6996
BF2SEGC | DN350 - 14" | valvula mariposa Wafer con GEAR OPERATOR incluido |  | 2621.9848
BF2SEGC | DN400 - 16" | valvula mariposa Wafer con GEAR OPERATOR incluido |  | 3904.6824
OBF1G - Gear box | DN40 - DN65 | gear operator handle |  | 129.4182
OBF1G - Gear box | DN80 - 100 | gear operator handle | 9208041000C | 129.4182
OBF1G - Gear box | DN125-150 | gear operator handle | 9215041000C | 129.4182
OBF1G - Gear box | DN200 | gear operator handle | 9220041000C | 261.4253
OBF1G - Gear box | DN250 - 400 | gear operator handle |  | 316.5746
VALVULAS MARIPOSA MOTORIZADAS LUG STYLE CON ACTUADOR - control ON/OFF
BF1SE2OA | DN40 - 1.1/2" - ISO | valvula mariposa Lug style con actuador on/off 220V AC - bridas ISO |  | 820.386
BF1SE2OA | DN50 - 2" - ISO | valvula mariposa Lug style con actuador on/off 220V AC - bridas ISO |  | 835.38
BF1SE2OB | DN65 - 2.1/2" - ISO | valvula mariposa Lug style con actuador on/off 220V AC - bridas ISO |  | 1150.254
BF1SE2OB | DN80 - 3" - ISO | valvula mariposa Lug style con actuador on/off 220V AC - bridas ISO |  | 1218.798
BF1SE2OC | DN100 - 4" - ISO | valvula mariposa Lug style con actuador on/off 220V AC - bridas ISO |  | 1428.714
BF1SE2OD | DN125 - 5" - ISO | valvula mariposa Lug style con actuador on/off 220V AC - bridas ISO |  | 1809.99
BF1SE2OE | DN150 - 6" - ISO | valvula mariposa Lug style con actuador on/off 220V AC - bridas ISO |  | 1998.486
BF1SE2OF | DN200 - 8" - ISO | valvula mariposa Lug style con actuador on/off 220V AC - bridas ISO |  | 2998.8
BF1SE2OG | DN250 - 10" - ISO | valvula mariposa Lug style con actuador on/off 220V AC - bridas ISO |  | 4020.534
BF1SE2OG | DN300 - 12" - ISO | valvula mariposa Lug style con actuador on/off 220V AC - bridas ISO |  | 4834.494
BF1SE2OH | DN350 - 14" - ISO | valvula mariposa Lug style con actuador on/off 220V AC - bridas ISO |  | 6216.084
BF1SE2OI | DN400 - 16" - ISO | valvula mariposa Lug style con actuador on/off 220V AC - bridas ISO |  | 10810.674
BF1SE4OB | DN40 - 1.1/2" - ISO | valvula mariposa Lug style con actuador on/off 24V AC - bridas ISO |  | 1235.934
BF1SE4OB | DN50 - 2" - ISO | valvula mariposa Lug style con actuador on/off 24V AC - bridas ISO |  | 1250.928
BF1SE4OB | DN65 - 2.1/2" - ISO | valvula mariposa Lug style con actuador on/off 24V AC - bridas ISO |  | 1306.62
BF1SE4OB | DN80 - 3" - ISO | valvula mariposa Lug style con actuador on/off 24V AC - bridas ISO |  | 1375.164
BF1SE4OC | DN100 - 4" - ISO | valvula mariposa Lug style con actuador on/off 24V AC - bridas ISO |  | 1585.08
BF1SE4OD | DN125 - 5" - ISO | valvula mariposa Lug style con actuador on/off 24V AC - bridas ISO |  | 1964.214
BF1SE4OE | DN150 - 6" - ISO | valvula mariposa Lug style con actuador on/off 24V AC - bridas ISO |  | 2154.852
BF1SE4OF | DN200 - 8" - ISO | valvula mariposa Lug style con actuador on/off 24V AC - bridas ISO |  | 3153.024
BF1SE4OG | DN250 - 10" - ISO | valvula mariposa Lug style con actuador on/off 24V AC - bridas ISO |  | 4174.758
BF1SE4OG | DN300 - 12" - ISO | valvula mariposa Lug style con actuador on/off 24V AC - bridas ISO |  | 4988.718
BF1SE4OH | DN350 - 14" - ISO | valvula mariposa Lug style con actuador on/off 24V AC - bridas ISO |  | 6370.308
BF1SE5OA | DN40 - 1.1/2" - ISO | valvula mariposa Lug style con actuador on/off 24V DC - bridas ISO |  | 976.752
BF1SE5OA | DN50 - 2" - ISO | valvula mariposa Lug style con actuador on/off 24V DC - bridas ISO |  | 991.746
BF1SE5OB | DN65 - 2.1/2" - ISO | valvula mariposa Lug style con actuador on/off 24V DC - bridas ISO |  | 1306.62
BF1SE5OB | DN80 - 3" - ISO | valvula mariposa Lug style con actuador on/off 24V DC - bridas ISO |  | 1375.164
BF1SE5OC | DN100 - 4" - ISO | valvula mariposa Lug style con actuador on/off 24V DC - bridas ISO |  | 1585.08
BF1SE5OD | DN125 - 5" - ISO | valvula mariposa Lug style con actuador on/off 24V DC - bridas ISO |  | 1964.214
BF1SE5OE | DN150 - 6" - ISO | valvula mariposa Lug style con actuador on/off 24V DC - bridas ISO |  | 2154.852
BF1SE5OF | DN200 - 8" - ISO | valvula mariposa Lug style con actuador on/off 24V DC - bridas ISO |  | 3153.024
BF1SE5OG | DN250 - 10" - ISO | valvula mariposa Lug style con actuador on/off 24V DC - bridas ISO |  | 4174.758
BF1SE5OG | DN300 - 12" - ISO | valvula mariposa Lug style con actuador on/off 24V DC - bridas ISO |  | 4988.718
BF1SE5OH | DN350 - 14" - ISO | valvula mariposa Lug style con actuador on/off 24V DC - bridas ISO |  | 6370.308
BF1SE5OI | DN400 - 16" - ISO | valvula mariposa Lug style con actuador on/off 24V DC - bridas ISO |  | 10967.04
BF1SEA2OA | DN40 - 1.1/2" - ANSI | valvula mariposa Lug style con actuador on/off 220V AC - bridas ANSI |  | 941.0999
BF1SEA2OA | DN50 - 2" - ANSI | valvula mariposa Lug style con actuador on/off 220V AC - bridas ANSI |  | 958.3002
BF1SEA2OB | DN65 - 2.1/2" - ANSI | valvula mariposa Lug style con actuador on/off 220V AC - bridas ANSI |  | 1319.5057
BF1SEA2OB | DN80 - 3" - ANSI | valvula mariposa Lug style con actuador on/off 220V AC - bridas ANSI |  | 1398.1354
BF1SEA2OC | DN100 - 4" - ANSI | valvula mariposa Lug style con actuador on/off 220V AC - bridas ANSI |  | 1638.9391
BF1SEA2OD | DN125 - 5" - ANSI | valvula mariposa Lug style con actuador on/off 220V AC - bridas ANSI |  | 2076.3171
BF1SEA2OE | DN150 - 6" - ANSI | valvula mariposa Lug style con actuador on/off 220V AC - bridas ANSI |  | 2292.5489
BF1SEA2OF | DN200 - 8" - ANSI | valvula mariposa Lug style con actuador on/off 220V AC - bridas ANSI |  | 3440.052
BF1SEA2OG | DN250 - 10" - ANSI | valvula mariposa Lug style con actuador on/off 220V AC - bridas ANSI |  | 4612.1269
BF1SEA2OG | DN300 - 12" - ANSI | valvula mariposa Lug style con actuador on/off 220V AC - bridas ANSI |  | 5545.8553
BF1SEA2OH | DN350 - 14" - ANSI | valvula mariposa Lug style con actuador on/off 220V AC - bridas ANSI |  | 7130.7364
BF1SEA2OI | DN400 - 16" - ANSI | valvula mariposa Lug style con actuador on/off 220V AC - bridas ANSI |  | 12401.3875
BF1SEA4OB | DN40 - 1.1/2" - ANSI | valvula mariposa Lug style con actuador on/off 24V AC - bridas ANSI |  | 1417.7929
BF1SEA4OB | DN50 - 2" - ANSI | valvula mariposa Lug style con actuador on/off 24V AC - bridas ANSI |  | 1434.9931
BF1SEA4OB | DN65 - 2.1/2" - ANSI | valvula mariposa Lug style con actuador on/off 24V AC - bridas ANSI |  | 1498.8798
BF1SEA4OB | DN80 - 3" - ANSI | valvula mariposa Lug style con actuador on/off 24V AC - bridas ANSI |  | 1577.5096
BF1SEA4OC | DN100 - 4" - ANSI | valvula mariposa Lug style con actuador on/off 24V AC - bridas ANSI |  | 1818.3132
BF1SEA4OD | DN125 - 5" - ANSI | valvula mariposa Lug style con actuador on/off 24V AC - bridas ANSI |  | 2253.2341
BF1SEA4OE | DN150 - 6" - ANSI | valvula mariposa Lug style con actuador on/off 24V AC - bridas ANSI | 3715041700C | 2471.9231
BF1SEA4OF | DN200 - 8" - ANSI | valvula mariposa Lug style con actuador on/off 24V AC - bridas ANSI |  | 3616.969
BF1SEA4OG | DN250 - 10" - ANSI | valvula mariposa Lug style con actuador on/off 24V AC - bridas ANSI |  | 4789.0438
BF1SEA4OG | DN300 - 12" - ANSI | valvula mariposa Lug style con actuador on/off 24V AC - bridas ANSI |  | 5722.7722
BF1SEA4OH | DN350 - 14" - ANSI | valvula mariposa Lug style con actuador on/off 24V AC - bridas ANSI |  | 7307.6533
BF1SEA5OA | DN40 - 1.1/2" - ANSI | valvula mariposa Lug style con actuador on/off 24V DC - bridas ANSI |  | 1120.4741
BF1SEA5OA | DN50 - 2" - ANSI | valvula mariposa Lug style con actuador on/off 24V DC - bridas ANSI |  | 1137.6743
BF1SEA5OB | DN65 - 2.1/2" - ANSI | valvula mariposa Lug style con actuador on/off 24V DC - bridas ANSI |  | 1498.8798
BF1SEA5OB | DN80 - 3" - ANSI | valvula mariposa Lug style con actuador on/off 24V DC - bridas ANSI |  | 1577.5096
BF1SEA5OC | DN100 - 4" - ANSI | valvula mariposa Lug style con actuador on/off 24V DC - bridas ANSI |  | 1818.3132
BF1SEA5OD | DN125 - 5" - ANSI | valvula mariposa Lug style con actuador on/off 24V DC - bridas ANSI |  | 2253.2341
BF1SEA5OE | DN150 - 6" - ANSI | valvula mariposa Lug style con actuador on/off 24V DC - bridas ANSI |  | 2471.9231
BF1SEA5OF | DN200 - 8" - ANSI | valvula mariposa Lug style con actuador on/off 24V DC - bridas ANSI |  | 3616.969
BF1SEA5OG | DN250 - 10" - ANSI | valvula mariposa Lug style con actuador on/off 24V DC - bridas ANSI |  | 4789.0438
BF1SEA5OG | DN300 - 12" - ANSI | valvula mariposa Lug style con actuador on/off 24V DC - bridas ANSI |  | 5722.7722
BF1SEA5OH | DN350 - 14" - ANSI | valvula mariposa Lug style con actuador on/off 24V DC - bridas ANSI |  | 7307.6533
BF1SEA5OI | DN400 - 16" - ANSI | valvula mariposa Lug style con actuador on/off 24V DC - bridas ANSI |  | 12580.7616
VALVULAS MARIPOSA MOTORIZADAS LUG STYLE CON ACTUADOR - control proporcional 0-10V
BF1SE4OB | DN40 - 1.1/2" - ISO | valvula mariposa Lug style con actuador proporcional 24V AC (0-10V) - bridas ISO |  | 2357.9136
BF1SE4OB | DN50 - 2" - ISO | valvula mariposa Lug style con actuador proporcional 24V AC (0-10V) - bridas ISO |  | 2371.6224
BF1SE4OB | DN65 - 2.1/2" - ISO | valvula mariposa Lug style con actuador proporcional 24V AC (0-10V) - bridas ISO |  | 2422.5408
BF1SE4OB | DN80 - 3" - ISO | valvula mariposa Lug style con actuador proporcional 24V AC (0-10V) - bridas ISO |  | 2485.2096
BF1SE4OC | DN100 - 4" - ISO | valvula mariposa Lug style con actuador proporcional 24V AC (0-10V) - bridas ISO |  | 2677.1328
BF1SE4OD | DN125 - 5" - ISO | valvula mariposa Lug style con actuador proporcional 24V AC (0-10V) - bridas ISO |  | 3023.7696
BF1SE4OE | DN150 - 6" - ISO | valvula mariposa Lug style con actuador proporcional 24V AC (0-10V) - bridas ISO |  | 3198.0672
BF1SE4OF | DN200 - 8" - ISO | valvula mariposa Lug style con actuador proporcional 24V AC (0-10V) - bridas ISO |  | 4110.6816
BF1SE4OG | DN250 - 10" - ISO | valvula mariposa Lug style con actuador proporcional 24V AC (0-10V) - bridas ISO |  | 5044.8384
BF1SE4OG | DN300 - 12" - ISO | valvula mariposa Lug style con actuador proporcional 24V AC (0-10V) - bridas ISO |  | 5789.0304
BF1SE2OA | DN40 - 1.1/2" - ISO | valvula mariposa Lug style con actuador proporcional 24V DC (0-10V) - bridas ISO |  | 2122.9056
BF1SE2OA | DN50 - 2" - ISO | valvula mariposa Lug style con actuador proporcional 24V DC (0-10V) - bridas ISO |  | 2136.6144
BF1SE2OB | DN65 - 2.1/2" - ISO | valvula mariposa Lug style con actuador proporcional 24V DC (0-10V) - bridas ISO |  | 2422.5408
BF1SE2OB | DN80 - 3" - ISO | valvula mariposa Lug style con actuador proporcional 24V DC (0-10V) - bridas ISO |  | 2485.2096
BF1SE2OC | DN100 - 4" - ISO | valvula mariposa Lug style con actuador proporcional 24V DC (0-10V) - bridas ISO |  | 2677.1328
BF1SE2OD | DN125 - 5" - ISO | valvula mariposa Lug style con actuador proporcional 24V DC (0-10V) - bridas ISO |  | 3023.7696
BF1SE2OE | DN150 - 6" - ISO | valvula mariposa Lug style con actuador proporcional 24V DC (0-10V) - bridas ISO |  | 3198.0672
BF1SE2OF | DN200 - 8" - ISO | valvula mariposa Lug style con actuador proporcional 24V DC (0-10V) - bridas ISO |  | 4110.6816
BF1SE2OG | DN250 - 10" - ISO | valvula mariposa Lug style con actuador proporcional 24V DC (0-10V) - bridas ISO |  | 5044.8384
BF1SE2OG | DN300 - 12" - ISO | valvula mariposa Lug style con actuador proporcional 24V DC (0-10V) - bridas ISO |  | 5789.0304
BF1SE2OH | DN350 - 14" - ISO | valvula mariposa Lug style con actuador proporcional 24V DC (0-10V) - bridas ISO |  | 7052.1984
BF1SE2OI | DN400 - 16" - ISO | valvula mariposa Lug style con actuador proporcional 24V DC (0-10V) - bridas ISO |  | 11256.8832
BF1SEA4OB | DN40 - 1.1/2" - ANSI | valvula mariposa Lug style con actuador proporcional 24V AC (0-10V) - bridas ANSI |  | 2488.9088
BF1SEA4OB | DN50 - 2" - ANSI | valvula mariposa Lug style con actuador proporcional 24V AC (0-10V) - bridas ANSI |  | 2503.3792
BF1SEA4OB | DN65 - 2.1/2" - ANSI | valvula mariposa Lug style con actuador proporcional 24V AC (0-10V) - bridas ANSI |  | 2557.1264
BF1SEA4OB | DN80 - 3" - ANSI | valvula mariposa Lug style con actuador proporcional 24V AC (0-10V) - bridas ANSI |  | 2623.2768
BF1SEA4OC | DN100 - 4" - ANSI | valvula mariposa Lug style con actuador proporcional 24V AC (0-10V) - bridas ANSI |  | 2825.8624
BF1SEA4OD | DN125 - 5" - ANSI | valvula mariposa Lug style con actuador proporcional 24V AC (0-10V) - bridas ANSI |  | 3191.7568
BF1SEA4OE | DN150 - 6" - ANSI | valvula mariposa Lug style con actuador proporcional 24V AC (0-10V) - bridas ANSI |  | 3375.7376
BF1SEA4OF | DN200 - 8" - ANSI | valvula mariposa Lug style con actuador proporcional 24V AC (0-10V) - bridas ANSI |  | 4339.0528
BF1SEA4OG | DN250 - 10" - ANSI | valvula mariposa Lug style con actuador proporcional 24V AC (0-10V) - bridas ANSI |  | 5325.1072
BF1SEA4OG | DN300 - 12" - ANSI | valvula mariposa Lug style con actuador proporcional 24V AC (0-10V) - bridas ANSI |  | 6110.6432
BF1SEA5OA | DN40 - 1.1/2" - ANSI | valvula mariposa Lug style con actuador proporcional 24V DC (0-10V) - bridas ANSI |  | 2240.8448
BF1SEA5OA | DN50 - 2" - ANSI | valvula mariposa Lug style con actuador proporcional 24V DC (0-10V) - bridas ANSI |  | 2255.3152
BF1SEA5OB | DN65 - 2.1/2" - ANSI | valvula mariposa Lug style con actuador proporcional 24V DC (0-10V) - bridas ANSI |  | 2557.1264
BF1SEA5OB | DN80 - 3" - ANSI | valvula mariposa Lug style con actuador proporcional 24V DC (0-10V) - bridas ANSI |  | 2623.2768
BF1SEA5OC | DN100 - 4" - ANSI | valvula mariposa Lug style con actuador proporcional 24V DC (0-10V) - bridas ANSI |  | 2825.8624
BF1SEA5OD | DN125 - 5" - ANSI | valvula mariposa Lug style con actuador proporcional 24V DC (0-10V) - bridas ANSI |  | 3191.7568
BF1SEA5OE | DN150 - 6" - ANSI | valvula mariposa Lug style con actuador proporcional 24V DC (0-10V) - bridas ANSI |  | 3375.7376
BF1SEA5OF | DN200 - 8" - ANSI | valvula mariposa Lug style con actuador proporcional 24V DC (0-10V) - bridas ANSI |  | 4339.0528
BF1SEA5OG | DN250 - 10" - ANSI | valvula mariposa Lug style con actuador proporcional 24V DC (0-10V) - bridas ANSI |  | 5325.1072
BF1SEA5OG | DN300 - 12" - ANSI | valvula mariposa Lug style con actuador proporcional 24V DC (0-10V) - bridas ANSI |  | 6110.6432
BF1SEA5OH | DN350 - 14" - ANSI | valvula mariposa Lug style con actuador proporcional 24V DC (0-10V) - bridas ANSI |  | 7443.9872
BF1SEA5OI | DN400 - 16" - ANSI | valvula mariposa Lug style con actuador proporcional 24V DC (0-10V) - bridas ANSI |  | 11882.2656
VALVULAS MARIPOSA MOTORIZADAS WAFER STYLE CON ACTUADOR - control ON/OFF
BF2SE2OA | DN40 - 1.1/2" | valvula mariposa wafer con actuador on/off 220V AC - WAFER |  | 819.5904
BF2SE2OA | DN50 - 2" | valvula mariposa wafer con actuador on/off 220V AC - WAFER |  | 832.8096
BF2SE2OB | DN65 - 2.1/2" | valvula mariposa wafer con actuador on/off 220V AC - WAFER |  | 1152.2736
BF2SE2OB | DN80 - 3" | valvula mariposa wafer con actuador on/off 220V AC - WAFER |  | 1196.3376
BF2SE2OC | DN100 - 4" | valvula mariposa wafer con actuador on/off 220V AC - WAFER |  | 1399.032
BF2SE2OD | DN125 - 5" | valvula mariposa wafer con actuador on/off 220V AC - WAFER |  | 1769.1696
BF2SE2OE | DN150 - 6" | valvula mariposa wafer con actuador on/off 220V AC - WAFER | 3715043000C | 1989.4896
BF2SE2OF | DN200 - 8" | valvula mariposa wafer con actuador on/off 220V AC - WAFER |  | 2925.8496
BF2SE2OG | DN250 - 10" | valvula mariposa wafer con actuador on/off 220V AC - WAFER |  | 3864.4128
BF2SE2OG | DN300 - 12" | valvula mariposa wafer con actuador on/off 220V AC - WAFER |  | 4509.9504
BF2SE2OH | DN350 - 14" | valvula mariposa wafer con actuador on/off 220V AC - WAFER |  | 5931.0144
BF2SE2OI | DN400 - 16" | valvula mariposa wafer con actuador on/off 220V AC - WAFER |  | 10436.5584
BF2SE4OB | DN40 - 1.1/2" | valvula mariposa wafer con actuador on/off 24V AC - WAFER |  | 1247.0112
BF2SE4OB | DN50 - 2" | valvula mariposa wafer con actuador on/off 24V AC - WAFER |  | 1260.2304
BF2SE4OB | DN65 - 2.1/2" | valvula mariposa wafer con actuador on/off 24V AC - WAFER |  | 1313.1072
BF2SE4OB | DN80 - 3" | valvula mariposa wafer con actuador on/off 24V AC - WAFER |  | 1357.1712
BF2SE4OC | DN100 - 4" | valvula mariposa wafer con actuador on/off 24V AC - WAFER | 3710042000C | 1559.8656
BF2SE4OD | DN125 - 5" | valvula mariposa wafer con actuador on/off 24V AC - WAFER |  | 1927.8
BF2SE4OE | DN150 - 6" | valvula mariposa wafer con actuador on/off 24V AC - WAFER |  | 2150.3232
BF2SE4OF | DN200 - 8" | valvula mariposa wafer con actuador on/off 24V AC - WAFER |  | 3084.48
BF2SE4OG | DN250 - 10" | valvula mariposa wafer con actuador on/off 24V AC - WAFER |  | 4023.0432
BF2SE4OG | DN300 - 12" | valvula mariposa wafer con actuador on/off 24V AC - WAFER |  | 4668.5808
BF2SE4OH | DN350 - 14" | valvula mariposa wafer con actuador on/off 24V AC - WAFER |  | 6089.6448
BF2SE5OA | DN40 - 1.1/2" | valvula mariposa wafer con actuador on/off 24V DC - WAFER |  | 980.424
BF2SE5OA | DN50 - 2" | valvula mariposa wafer con actuador on/off 24V DC - WAFER |  | 993.6432
BF2SE5OB | DN65 - 2.1/2" | valvula mariposa wafer con actuador on/off 24V DC - WAFER |  | 1313.1072
BF2SE5OB | DN80 - 3" | valvula mariposa wafer con actuador on/off 24V DC - WAFER |  | 1357.1712
BF2SE5OC | DN100 - 4" | valvula mariposa wafer con actuador on/off 24V DC - WAFER |  | 1559.8656
BF2SE5OD | DN125 - 5" | valvula mariposa wafer con actuador on/off 24V DC - WAFER |  | 1927.8
BF2SE5OE | DN150 - 6" | valvula mariposa wafer con actuador on/off 24V DC - WAFER |  | 2150.3232
BF2SE5OF | DN200 - 8" | valvula mariposa wafer con actuador on/off 24V DC - WAFER |  | 3084.48
BF2SE5OG | DN250 - 10" | valvula mariposa wafer con actuador on/off 24V DC - WAFER |  | 4023.0432
BF2SE5OG | DN300 - 12" | valvula mariposa wafer con actuador on/off 24V DC - WAFER |  | 4668.5808
BF2SE5OH | DN350 - 14" | valvula mariposa wafer con actuador on/off 24V DC - WAFER |  | 6089.6448
BF2SE5OI | DN400 - 16" | valvula mariposa wafer con actuador on/off 24V DC - WAFER |  | 10597.392
VALVULAS MARIPOSA MOTORIZADAS WAFER STYLE CON ACTUADOR - control proporcional 0-10V
BF2SE4PB | DN40 - 1.1/2" | valvula mariposa wafer con actuador proporcional 0-10V 24V AC - WAFER |  | 2287.6968
BF2SE4PB | DN50 - 2" | valvula mariposa wafer con actuador proporcional 0-10V 24V AC - WAFER |  | 2299.2024
BF2SE4PB | DN65 - 2.1/2" | valvula mariposa wafer con actuador proporcional 0-10V 24V AC - WAFER |  | 2345.2248
BF2SE4PB | DN80 - 3" | valvula mariposa wafer con actuador proporcional 0-10V 24V AC - WAFER |  | 2383.5768
BF2SE4PC | DN100 - 4" | valvula mariposa wafer con actuador proporcional 0-10V 24V AC - WAFER |  | 2559.996
BF2SE4PD | DN125 - 5" | valvula mariposa wafer con actuador proporcional 0-10V 24V AC - WAFER |  | 2880.2352
BF2SE4PE | DN150 - 6" | valvula mariposa wafer con actuador proporcional 0-10V 24V AC - WAFER |  | 3073.9128
BF2SE4PF | DN200 - 8" | valvula mariposa wafer con actuador proporcional 0-10V 24V AC - WAFER |  | 3886.9752
BF2SE4PG | DN250 - 10" | valvula mariposa wafer con actuador proporcional 0-10V 24V AC - WAFER |  | 4703.8728
BF2SE4PG | DN300 - 12" | valvula mariposa wafer con actuador proporcional 0-10V 24V AC - WAFER |  | 5265.7296
BF2SE5PA | DN40 - 1.1/2" | valvula mariposa wafer con actuador proporcional 0-10V 24V DC - WAFER |  | 2115.956
BF2SE5PA | DN50 - 2" | valvula mariposa wafer con actuador proporcional 0-10V 24V DC - WAFER |  | 2127.788
BF2SE5PB | DN65 - 2.1/2" | valvula mariposa wafer con actuador proporcional 0-10V 24V DC - WAFER |  | 2411.756
BF2SE5PB | DN80 - 3" | valvula mariposa wafer con actuador proporcional 0-10V 24V DC - WAFER |  | 2451.196
BF2SE5PC | DN100 - 4" | valvula mariposa wafer con actuador proporcional 0-10V 24V DC - WAFER |  | 2632.62
BF2SE5PD | DN125 - 5" | valvula mariposa wafer con actuador proporcional 0-10V 24V DC - WAFER |  | 2961.944
BF2SE5PE | DN150 - 6" | valvula mariposa wafer con actuador proporcional 0-10V 24V DC - WAFER |  | 3161.116
BF2SE5PF | DN200 - 8" | valvula mariposa wafer con actuador proporcional 0-10V 24V DC - WAFER |  | 3997.244
BF2SE5PG | DN250 - 10" | valvula mariposa wafer con actuador proporcional 0-10V 24V DC - WAFER |  | 4837.316
BF2SE5PG | DN300 - 12" | valvula mariposa wafer con actuador proporcional 0-10V 24V DC - WAFER |  | 5415.112
BF2SE5PH | DN350 - 14" | valvula mariposa wafer con actuador proporcional 0-10V 24V DC - WAFER |  | 6687.052
BF2SE5PI | DN400 - 16" | valvula mariposa wafer con actuador proporcional 0-10V 24V DC - WAFER |  | 10723.736
CV90 - dispositivo Venturi para lectura Caudal (pag. 62)
CV90 | 1/2" x 3 mm -kv 0,37 | dispositivo venturi para lectura caudal | 9601510360C | 37.1265
CV90 | 1/2" x 4,25 mm -kv 0,72 | dispositivo venturi para lectura caudal | 9601610360C | 37.1265
CV90 | 1/2" x 6 mm - kv 1,38 | dispositivo venturi para lectura caudal | 9602010360C | 37.1265
CV90 | 1/2" x 7,5 mm - kv 2,28 | dispositivo venturi para lectura caudal | 9601710360C | 37.1265
CV90 | 1/2" x 9 mm - kv 3,37 | dispositivo venturi para lectura caudal | 9601810360C | 37.1265
CV90 | 3/4" x 9 mm - kv 3,30 | dispositivo venturi para lectura caudal | 9602210360C | 38.7474
CV90 | 3/4" x 10,5 mm - kv 4,10 | dispositivo venturi para lectura caudal | 9602310360C | 38.7474
CV90 | 3/4" x 12 mm - kv 6 | dispositivo venturi para lectura caudal | 9602410360C | 38.7474
CV90 | 1" x 10 mm - kv 4,30 | dispositivo venturi para lectura caudal | 9602610360C | 44.3485
CV90 | 1" x 14,5 mm - kv 9 | dispositivo venturi para lectura caudal | 9602510360C | 47.5912
CV90 | 1.1/4" x 13 mm - kv 7 | dispositivo venturi para lectura caudal | 9603210370C | 54.0511
CV90 | 1.1/4" x 19 mm - kv 15,30 | dispositivo venturi para lectura caudal | 9603210360C | 54.0511
COLECTORES PREMONTADOS EN LATON (kit) - (pag.132-134)
K7042TO | 1" x (3/4"x18) /2 | colector con 2 terminales, venteo manual, 2 valvulas, termometros y caudalimetros |  | 249.5563
K7042TO | 1" x (3/4"x18) /3 | colector con 2 terminales, venteo manual, 2 valvulas, termometros y caudalimetros |  | 295.3676
K7042TO | 1" x (3/4"x18) /4 | colector con 2 terminales, venteo manual, 2 valvulas, termometros y caudalimetros |  | 342.2415
K7042TO | 1" x (3/4"x18) /5 | colector con 2 terminales, venteo manual, 2 valvulas, termometros y caudalimetros |  | 384.7404
K7042TO | 1" x (3/4"x18) /6 | colector con 2 terminales, venteo manual, 2 valvulas, termometros y caudalimetros |  | 423.6144
K7042TO | 1" x (3/4"x18) /7 | colector con 2 terminales, venteo manual, 2 valvulas, termometros y caudalimetros |  | 463.9259
K7042TO | 1" x (3/4"x18) /8 | colector con 2 terminales, venteo manual, 2 valvulas, termometros y caudalimetros |  | 509.5498
K7042TO | 1" x (3/4"x18) /9 | colector con 2 terminales, venteo manual, 2 valvulas, termometros y caudalimetros |  | 568.6733
K7042TO | 1" x (3/4"x18) /10 | colector con 2 terminales, venteo manual, 2 valvulas, termometros y caudalimetros |  | 605.2349
K7042TO | 1" x (3/4"x18) /11 | colector con 2 terminales, venteo manual, 2 valvulas, termometros y caudalimetros |  | 651.7962
K7042TO | 1" x (3/4"x18) /12 | colector con 2 terminales, venteo manual, 2 valvulas, termometros y caudalimetros |  | 690.6703
K7042TD | 1" x (3/4"x18) /2 | colector con 2 terminales, venteo manual, 2 valvulas, termometros y detentores |  | 229.2443
K7042TD | 1" x (3/4"x18) /3 | colector con 2 terminales, venteo manual, 2 valvulas, termometros y detentores |  | 271.5557
K7042TD | 1" x (3/4"x18) /4 | colector con 2 terminales, venteo manual, 2 valvulas, termometros y detentores |  | 303.3049
K7042TD | 1" x (3/4"x18) /5 | colector con 2 terminales, venteo manual, 2 valvulas, termometros y detentores |  | 337.9916
K7042TD | 1" x (3/4"x18) /6 | colector con 2 terminales, venteo manual, 2 valvulas, termometros y detentores |  | 372.0532
K7042TD | 1" x (3/4"x18) /7 | colector con 2 terminales, venteo manual, 2 valvulas, termometros y detentores |  | 403.3024
K7042TD | 1" x (3/4"x18) /8 | colector con 2 terminales, venteo manual, 2 valvulas, termometros y detentores |  | 437.6766
K7042TD | 1" x (3/4"x18) /9 | colector con 2 terminales, venteo manual, 2 valvulas, termometros y detentores |  | 489.0503
K7042TD | 1" x (3/4"x18) /10 | colector con 2 terminales, venteo manual, 2 valvulas, termometros y detentores |  | 520.362
K7042TD | 1" x (3/4"x18) /11 | colector con 2 terminales, venteo manual, 2 valvulas, termometros y detentores |  | 550.9863
K7042TD | 1" x (3/4"x18) /12 | colector con 2 terminales, venteo manual, 2 valvulas, termometros y detentores |  | 582.1105
K7052TO | 1" x (3/4"x18) /2 | colector con 2 terminales, venteo automatico, 2 valvulas, termometros y caudalimetros | 6220713010C | 273.5557
K7052TO | 1" x (3/4"x18) /3 | colector con 2 terminales, venteo automatico, 2 valvulas, termometros y caudalimetros | 6225713010C | 319.367
K7052TO | 1" x (3/4"x18) /4 | colector con 2 terminales, venteo automatico, 2 valvulas, termometros y caudalimetros | 6230713010C | 366.2409
K7052TO | 1" x (3/4"x18) /5 | colector con 2 terminales, venteo automatico, 2 valvulas, termometros y caudalimetros | 6235713010C | 408.7398
K7052TO | 1" x (3/4"x18) /6 | colector con 2 terminales, venteo automatico, 2 valvulas, termometros y caudalimetros | 6240713010C | 447.6138
K7052TO | 1" x (3/4"x18) /7 | colector con 2 terminales, venteo automatico, 2 valvulas, termometros y caudalimetros | 6245713010C | 487.9253
K7052TO | 1" x (3/4"x18) /8 | colector con 2 terminales, venteo automatico, 2 valvulas, termometros y caudalimetros | 6250713010C | 533.5492
K7052TO | 1" x (3/4"x18) /9 | colector con 2 terminales, venteo automatico, 2 valvulas, termometros y caudalimetros | 6257013010C | 603.4486
K7052TO | 1" x (3/4"x18) /10 | colector con 2 terminales, venteo automatico, 2 valvulas, termometros y caudalimetros | 6262013010C | 640.6749
K7052TO | 1" x (3/4"x18) /11 | colector con 2 terminales, venteo automatico, 2 valvulas, termometros y caudalimetros | 6267013010C | 688.0828
K7052TO | 1" x (3/4"x18) /12 | colector con 2 terminales, venteo automatico, 2 valvulas, termometros y caudalimetros | 6272013010C | 727.6637
K7052TD | 1" x (3/4"x18) /2 | colector con 2 terminales, venteo automatico, 2 valvulas, termometros y detentores |  | 253.2437
K7052TD | 1" x (3/4"x18) /3 | colector con 2 terminales, venteo automatico, 2 valvulas, termometros y detentores |  | 295.5551
K7052TD | 1" x (3/4"x18) /4 | colector con 2 terminales, venteo automatico, 2 valvulas, termometros y detentores |  | 327.3043
K7052TD | 1" x (3/4"x18) /5 | colector con 2 terminales, venteo automatico, 2 valvulas, termometros y detentores |  | 361.991
K7052TD | 1" x (3/4"x18) /6 | colector con 2 terminales, venteo automatico, 2 valvulas, termometros y detentores |  | 396.0526
K7052TD | 1" x (3/4"x18) /7 | colector con 2 terminales, venteo automatico, 2 valvulas, termometros y detentores |  | 427.3018
K7052TD | 1" x (3/4"x18) /8 | colector con 2 terminales, venteo automatico, 2 valvulas, termometros y detentores |  | 461.676
K7052TD | 1" x (3/4"x18) /9 | colector con 2 terminales, venteo automatico, 2 valvulas, termometros y detentores |  | 513.0497
K7052TD | 1" x (3/4"x18) /10 | colector con 2 terminales, venteo automatico, 2 valvulas, termometros y detentores |  | 544.3614
K7052TD | 1" x (3/4"x18) /11 | colector con 2 terminales, venteo automatico, 2 valvulas, termometros y detentores |  | 574.9857
K7052TD | 1" x (3/4"x18) /12 | colector con 2 terminales, venteo automatico, 2 valvulas, termometros y detentores |  | 606.1099
COLECTOR MODUSYS EN POLIMERO y ACCESORIOS (pag. 126 - 129)
K7510TO | 1" H x 2 salidas | MODUSYS - colector en PA66 con caudalimetros, venteo aut., drenaje y termometro | 6221050010C | 252.5786
K7510TO | 1" H x 3 salidas | MODUSYS - colector en PA66 con caudalimetros, venteo aut., drenaje y termometro | 6226050010C | 298.7684
K7510TO | 1" H x 4 salidas | MODUSYS - colector en PA66 con caudalimetros, venteo aut., drenaje y termometro | 6231050010C | 344.9582
K7510TO | 1" H x 5 salidas | MODUSYS - colector en PA66 con caudalimetros, venteo aut., drenaje y termometro | 6236050010C | 390.1712
K7510TO | 1" H x 6 salidas | MODUSYS - colector en PA66 con caudalimetros, venteo aut., drenaje y termometro | 6241050010C | 436.0819
K7510TO | 1" H x 7 salidas | MODUSYS - colector en PA66 con caudalimetros, venteo aut., drenaje y termometro | 6246050010C | 482.8996
K7510TO | 1" H x 8 salidas | MODUSYS - colector en PA66 con caudalimetros, venteo aut., drenaje y termometro | 6251050010C | 529.7871
K7510TO | 1" H x 9 salidas | MODUSYS - colector en PA66 con caudalimetros, venteo aut., drenaje y termometro | 6256050010C | 587.4197
K7510TO | 1" H x 10 salidas | MODUSYS - colector en PA66 con caudalimetros, venteo aut., drenaje y termometro | 6261050010C | 635.6329
K7510TO | 1" H x 11 salidas | MODUSYS - colector en PA66 con caudalimetros, venteo aut., drenaje y termometro | 6266050010C | 681.125
K7510TO | 1" H x 12 salidas | MODUSYS - colector en PA66 con caudalimetros, venteo aut., drenaje y termometro | 6271050010C | 726.5473
K7510P | 1" H x 2 salidas | MODUSYS - colector en PA66 con venteo automatico, drenaje y termometro | 6221050110C | 241.9121
K7510P | 1" H x 3 salidas | MODUSYS - colector en PA66 con venteo automatico, drenaje y termometro | 6226050110C | 278.5025
K7510P | 1" H x 4 salidas | MODUSYS - colector en PA66 con venteo automatico, drenaje y termometro | 6231050110C | 309.6723
K7510P | 1" H x 5 salidas | MODUSYS - colector en PA66 con venteo automatico, drenaje y termometro |  | 346.768
K7510P | 1" H x 6 salidas | MODUSYS - colector en PA66 con venteo automatico, drenaje y termometro |  | 381.0012
K7510P | 1" H x 7 salidas | MODUSYS - colector en PA66 con venteo automatico, drenaje y termometro |  | 416.3061
K7510P | 1" H x 8 salidas | MODUSYS - colector en PA66 con venteo automatico, drenaje y termometro |  | 449.9408
K7510P | 1" H x 9 salidas | MODUSYS - colector en PA66 con venteo automatico, drenaje y termometro |  | 486.1036
K7510P | 1" H x 10 salidas | MODUSYS - colector en PA66 con venteo automatico, drenaje y termometro |  | 532.8691
K7510P | 1" H x 11 salidas | MODUSYS - colector en PA66 con venteo automatico, drenaje y termometro |  | 568.0106
K7510P | 1" H x 12 salidas | MODUSYS - colector en PA66 con venteo automatico, drenaje y termometro |  | 602.0803
52CE/1 | 1" M x H | valvula de bola paso total - recta - macho x hembra PN28 - mando mariposa rojo | 3702518080C | 25.9609
52CE/1B | 1" M x H | valvula de bola paso total - recta - macho x hembra PN28 - mando mariposa azul | 3702518350C | 25.9609
59/9ROS | 1" M x H | valvula de bola paso total - angular - macho x hembra PN16 - mando mariposa rojo | 3702515360C | 34.7445
59/9BLU | 1" M x H | valvula de bola paso total - angular - macho x hembra PN16 - mando mariposa azul |  | 34.7445
K7522TO | 1" H x 2 salidas | MODUSYS - colector en PA66 con caudal., venteo aut., drenaje y valvulas | 6221050040C | 267.0914
K7522TO | 1" H x 3 salidas | MODUSYS - colector en PA66 con caudal., venteo aut., drenaje y valvulas | 6226050040C | 308.0776
K7522TO | 1" H x 4 salidas | MODUSYS - colector en PA66 con caudal., venteo aut., drenaje y valvulas | 6231050040C | 355.4947
K7522TO | 1" H x 5 salidas | MODUSYS - colector en PA66 con caudal., venteo aut., drenaje y valvulas | 6236050040C | 402.0451
K7522TO | 1" H x 6 salidas | MODUSYS - colector en PA66 con caudal., venteo aut., drenaje y valvulas | 6241050040C | 446.5293
K7522TO | 1" H x 7 salidas | MODUSYS - colector en PA66 con caudal., venteo aut., drenaje y valvulas | 6246050040C | 489.506
K7522TO | 1" H x 8 salidas | MODUSYS - colector en PA66 con caudal., venteo aut., drenaje y valvulas | 6251050040C | 538.5406
K7522TO | 1" H x 9 salidas | MODUSYS - colector en PA66 con caudal., venteo aut., drenaje y valvulas | 6256050040C | 598.0665
K7522TO | 1" H x 10 salidas | MODUSYS - colector en PA66 con caudal., venteo aut., drenaje y valvulas | 6261050040C | 642.3489
K7522TO | 1" H x 11 salidas | MODUSYS - colector en PA66 con caudal., venteo aut., drenaje y valvulas | 6266050040C | 691.6953
K7522TO | 1" H x 12 salidas | MODUSYS - colector en PA66 con caudal., venteo aut., drenaje y valvulas | 6271050040C | 735.6201
K7522P | 1" H x 2 salidas | MODUSYS - colector en PA66 con venteo automatico, drenaje y valvulas |  | 256.7111
K7522P | 1" H x 3 salidas | MODUSYS - colector en PA66 con venteo automatico, drenaje y valvulas |  | 287.8063
K7522P | 1" H x 4 salidas | MODUSYS - colector en PA66 con venteo automatico, drenaje y valvulas |  | 323.2759
K7522P | 1" H x 5 salidas | MODUSYS - colector en PA66 con venteo automatico, drenaje y valvulas |  | 354.4663
K7522P | 1" H x 6 salidas | MODUSYS - colector en PA66 con venteo automatico, drenaje y valvulas |  | 391.1281
K7522P | 1" H x 7 salidas | MODUSYS - colector en PA66 con venteo automatico, drenaje y valvulas |  | 423.0636
K7522P | 1" H x 8 salidas | MODUSYS - colector en PA66 con venteo automatico, drenaje y valvulas |  | 454.9991
K7522P | 1" H x 9 salidas | MODUSYS - colector en PA66 con venteo automatico, drenaje y valvulas |  | 496.1697
K7522P | 1" H x 10 salidas | MODUSYS - colector en PA66 con venteo automatico, drenaje y valvulas |  | 541.3724
K7522P | 1" H x 11 salidas | MODUSYS - colector en PA66 con venteo automatico, drenaje y valvulas |  | 578.3339
K7522P | 1" H x 12 salidas | MODUSYS - colector en PA66 con venteo automatico, drenaje y valvulas |  | 611.7571
7500TO |  | modulo individual ida y retorno con caudalimetro | 6236020130C | 48.4757
7500TD |  | modulo individual ida y retorno | 6236020020C | 35.9119
T39P/80 |  | termometro 0-80° para Modusys | 9403900001C | 8.61
KC7535E | 1" x tuerca loca | unidad terminal Modusys con venteo automatico, termometro y drenaje | 9702530100C | 63.3329
KC7535E | 1.1/4" x tuerca loca | unidad terminal Modusys con venteo automatico, termometro y drenaje | 9703230100C | 65.0606
KC7514E | 1" x tuerca loca | unidad terminal Modusys con venteo manual, termometro y drenaje | 9702530110C | 50.0854
KC7514E | 1.1/4" x tuerca loca | unidad terminal Modusys con venteo manual, termometro y drenaje | 9703230110C | 53.3784
7500Z |  | soporte en acero para Modusys | 8203245050C | 13.4133
7500C |  | tapon en PA66 para cierre colector Modusys | 8503205000C | 4.2565
COLECTOR INOX y ACCESORIOS (pag. 130-131)
8114TO | P.50 - 1” x 3/4” x 2 salidas | colector en INOX con caudalímetros, venteos manuales y válvulas de drenaje | 6219345000C | 168.6711
8114TO | P.50 - 1” x 3/4” x 3 salidas | colector en INOX con caudalímetros, venteos manuales y válvulas de drenaje | 6224345000C | 206.4939
8114TO | P.50 - 1” x 3/4” x 4 salidas | colector en INOX con caudalímetros, venteos manuales y válvulas de drenaje | 6229345000C | 247.1038
8114TO | P.50 - 1” x 3/4” x 5 salidas | colector en INOX con caudalímetros, venteos manuales y válvulas de drenaje | 6234345000C | 287.0479
8114TO | P.50 - 1” x 3/4” x 6 salidas | colector en INOX con caudalímetros, venteos manuales y válvulas de drenaje | 6239345000C | 319.5884
8114TO | P.50 - 1” x 3/4” x 7 salidas | colector en INOX con caudalímetros, venteos manuales y válvulas de drenaje | 6244345000C | 359.4553
8114TO | P.50 - 1” x 3/4” x 8 salidas | colector en INOX con caudalímetros, venteos manuales y válvulas de drenaje | 6249345000C | 409.7908
8114TO | P.50 - 1” x 3/4” x 9 salidas | colector en INOX con caudalímetros, venteos manuales y válvulas de drenaje | 6254345000C | 454.4482
8114TO | P.50 - 1” x 3/4” x 10 salidas | colector en INOX con caudalímetros, venteos manuales y válvulas de drenaje | 6259345000C | 486.6074
8114TO | P.50 - 1” x 3/4” x 11 salidas | colector en INOX con caudalímetros, venteos manuales y válvulas de drenaje | 6264345000C | 524.8779
8114TO | P.50 - 1” x 3/4” x 12 salidas | colector en INOX con caudalímetros, venteos manuales y válvulas de drenaje | 6269345000C | 576.0945
8135TO | P.50 - 1” x 3/4” x 2 salidas | colector en INOX con caudalímetros, venteos automaticos y válvulas de drenaje | 6219345010C | 192.095
8135TO | P.50 - 1” x 3/4” x 3 salidas | colector en INOX con caudalímetros, venteos automaticos y válvulas de drenaje | 6224345010C | 230.0714
8135TO | P.50 - 1” x 3/4” x 4 salidas | colector en INOX con caudalímetros, venteos automaticos y válvulas de drenaje | 6229345010C | 270.8463
8135TO | P.50 - 1” x 3/4” x 5 salidas | colector en INOX con caudalímetros, venteos automaticos y válvulas de drenaje | 6234345010C | 306.3115
8135TO | P.50 - 1” x 3/4” x 6 salidas | colector en INOX con caudalímetros, venteos automaticos y válvulas de drenaje | 6239345010C | 338.4965
8135TO | P.50 - 1” x 3/4” x 7 salidas | colector en INOX con caudalímetros, venteos automaticos y válvulas de drenaje | 6244345010C | 377.9279
8135TO | P.50 - 1” x 3/4” x 8 salidas | colector en INOX con caudalímetros, venteos automaticos y válvulas de drenaje | 6249345010C | 427.3365
8135TO | P.50 - 1” x 3/4” x 9 salidas | colector en INOX con caudalímetros, venteos automaticos y válvulas de drenaje | 6254345010C | 467.892
8135TO | P.50 - 1” x 3/4” x 10 salidas | colector en INOX con caudalímetros, venteos automaticos y válvulas de drenaje | 6259345010C | 503.6909
8135TO | P.50 - 1” x 3/4” x 11 salidas | colector en INOX con caudalímetros, venteos automaticos y válvulas de drenaje | 6264345010C | 541.5433
8135TO | P.50 - 1” x 3/4” x 12 salidas | colector en INOX con caudalímetros, venteos automaticos y válvulas de drenaje | 6269345010C | 592.2005
52XT/3 | 1” M x 1” H racor manguito | Set de 2 válvulas de bola rectas para colectores 8114TO y 8135TO | 3702511350C | 60.5872
59X/3 | 1” M x 1” H racor manguito | Set de 2 válvulas de bola angulares para colectores 8114TO y 8135TO | 3702511250C | 61.1803
1007SWB | 1” M x 1” H | Conexión externa para colectores inox Pettinaroli entrada y salida de válvulas | 9602514110C | 15.101
T39P/80 |  | Termómetro con escala 0-80°C | 9403900001C | 8.61
ACCESORIOS COLECTORES LATON, POLIMERO y INOX (pag. 135-136)
C70/1 | (400 x 450 x 110÷140) | Armario metálico lacado con puerta y marco desmontable para colectores | 6740045010C | 268.8367
C70/2 | (600 x 450 x 110÷140) | Armario metálico lacado con puerta y marco desmontable para colectores | 6760045010C | 299.2186
C70/3 | (800 x 450 x 110÷140) | Armario metálico lacado con puerta y marco desmontable para colectores | 6780045010C | 330.3397
C70/4 | (1000 x 450 x 110÷140) | Armario metálico lacado con puerta y marco desmontable para colectores | 6710045010C | 386.9243
C70/5 | (1200 x 450 x 110÷140) | Armario metálico lacado con puerta y marco desmontable para colectores | 6712045010C | 458.6503
3015 | (3/4” x 18) x 12/8 | Adapdador completo de latón para tubo de polietileno (pex) | 9600890120C | 5.3041
3015 | (3/4” x 18) x 12/10 | Adapdador completo de latón para tubo de polietileno (pex) | 9601010090C | 5.0009
3015 | (3/4” x 18) x 14/10 | Adapdador completo de latón para tubo de polietileno (pex) | 9601010060C | 5.3586
3015 | (3/4” x 18) x 15/10 | Adapdador completo de latón para tubo de polietileno (pex) | 9601090110C | 5.0578
3015 | (3/4” x 18) x 16/11 | Adapdador completo de latón para tubo de polietileno (pex) | 9601110060C | 5.1095
3015 | (3/4” x 18) x 16/11,6 | Adapdador completo de latón para tubo de polietileno (pex) | 9601110070C | 5.1592
3015 | (3/4” x 18) x 16/12 | Adapdador completo de latón para tubo de polietileno (pex) | 9601210060C | 5.0531
3015 | (3/4” x 18) x 16/12,4 | Adapdador completo de latón para tubo de polietileno (pex) | 9601210660C | 5.1148
3015 | (3/4” x 18) x 16/13 (3015/4) CSTB | Adapdador completo de latón para tubo de polietileno (pex) | 9601310100C | 5.1764
3015 | (3/4” x 18) x 17/13 | Adapdador completo de latón para tubo de polietileno (pex) | 9601310080C | 5.5156
3015 | (3/4” x 18) x 18/13 | Adapdador completo de latón para tubo de polietileno (pex) | 9601310060C | 5.9344
3015 | (3/4” x 18) x 18/14 | Adapdador completo de latón para tubo de polietileno (pex) | 9601410060C | 5.9099
3015 | (3/4” x 18) x 20/14,4 | Adapdador completo de latón para tubo de polietileno (pex) | 9601410650C | 5.4735
3015 | (3/4” x 18) x 20/16 (3015/5) CSTB | Adapdador completo de latón para tubo de polietileno (pex) | 9601610100C | 5.2873
3015SCR | (3/4” x 18) x 14/10 | Adapdador completo de latón para tubo multicapa | 9601090080C | 5.317
3015SCR | (3/4” x 18) x 16,2/11 | Adapdador completo de latón para tubo multicapa | 9601190050C | 5.7852
3015SCR | (3/4” x 18) x 16/12 | Adapdador completo de latón para tubo multicapa | 9601290050C | 5.312
3015SCR | (3/4” x 18) x 17/13 | Adapdador completo de latón para tubo multicapa | 9601390050C | 9.2084
3015SCR | (3/4” x 18) x 18/14 | Adapdador completo de latón para tubo multicapa | 9601490050C | 6.6384
3015SCR | (3/4” x 18) x 20/15,5 | Adapdador completo de latón para tubo multicapa | 9601690060C | 6.3887
3015SCR | (3/4” x 18) x 20/16 | Adapdador completo de latón para tubo multicapa | 9601690040C | 6.3679
V542O2 | 230 V - ON/OFF PWM - 4 mm | actuador termoelectrico - adaptador y cable de 1 metro incluidos | V542O20001C | 29.26
A542O2 | 230 V - ON/OFF PWM - 4 mm | actuador termoelectrico - adaptador y cable de 1 metro incluidos | A542O20001C | 34.119
A542O4 | 230 V - 4 hilos - ON/OFF PWM - 4 mm | actuador termoelectrico - adaptador y cable de 1 metro incluidos | A542O40001C | 58
V544O2 | 24 V - ON/OFF PWM - 4 mm | actuador termoelectrico - adaptador y cable de 1 metro incluidos | V544O20001C | 30.69
A544O2 | 24 V - ON/OFF PWM - 4 mm | actuador termoelectrico - adaptador y cable de 1 metro incluidos | A544O20001C | 34.119
A544O4 | 24 V - 4 hilos - ON/OFF PWM - 4 mm | actuador termoelectrico - adaptador y cable de 1 metro incluidos | A544O40001C | 58
A544P3 | 24 V - prop. (0-10V) - 4 mm | actuador termoelectrico - adaptador y cable de 1 metro incluidos | A544P30001C | 99.67
ACCESORIOS PICV (pag. 61-66)
MDP |  | manometro digital | 6400000380C | 3977.5
MDPS2 |  | manometro digital con aplicacion disponible para Android | 8000000080C | 5841.567
091SETP |  | kit de manutencion con herramientas para picv serie 91 y 93 | 6400000410C | 489.5501
DEMOKIT |  | banco demostrativo de funcionamiento con picv, valvula estatica y bomba circuladora | 0000000217C | 4821.517
T90RB |  | set de 2 tomas de presion para PICV serie 91, 92 y 93 | 6000715000C | 13.72
0TMDPS2 |  | Aguja para la medición de temperatura/presión con calculador y termometro | 8000000090C | 1320.62
VALVULAS DE ESFERA (pag. 143-155)
51CE | 1/2" | valvula de esfera pettinaroli paso total, triple seguridad. Conex. HxH, PN28, mando rojo | 3701515980C | 10.0657
51CE | 3/4" | valvula de esfera pettinaroli paso total, triple seguridad. Conex. HxH, PN28, mando rojo | 3702015980C | 16.8428
51CE | 1" | valvula de esfera pettinaroli paso total, triple seguridad. Conex. HxH, PN28, mando rojo | 3702515980C | 26.2781
51CE | 1.1/4" | valvula de esfera pettinaroli paso total, triple seguridad. Conex. HxH, PN20, mando rojo | 3703215980C | 40.8747
51CE | 1.1/2" | valvula de esfera pettinaroli paso total, triple seguridad. Conex. HxH, PN20, mando rojo | 3704015980C | 57.61
51CE | 2" | valvula de esfera pettinaroli paso total, triple seguridad. Conex. HxH, PN20, mando rojo | 3705015980C | 88.7319
51CEB | 1/2" | valvula de esfera pettinaroli paso total, triple seguridad. Conex. HxH, PN28, mando azul | 3701518980C | 10.0657
51CEB | 3/4" | valvula de esfera pettinaroli paso total, triple seguridad. Conex. HxH, PN28, mando azul | 3702018980C | 16.8428
51CEB | 1" | valvula de esfera pettinaroli paso total, triple seguridad. Conex. HxH, PN28, mando azul | 3702518980C | 26.2781
51CEB | 1.1/4" | valvula de esfera pettinaroli paso total, triple seguridad. Conex. HxH, PN20, mando azul | 3703218980C | 40.8747
51CEB | 1.1/2" | valvula de esfera pettinaroli paso total, triple seguridad. Conex. HxH, PN20, mando azul | 3704018980C | 57.61
51CEB | 2" | valvula de esfera pettinaroli paso total, triple seguridad. Conex. HxH, PN20, mando azul | 3705018980C | 88.7319
51CE/1R | 1/2" | valvula de esfera pettinaroli paso total, triple seguridad. Conex. MxH, PN28, mando rojo | 3701518010C | 10.423
51CE/1R | 3/4" | valvula de esfera pettinaroli paso total, triple seguridad. Conex. MxH, PN28, mando rojo | 3702018010C | 16.6747
51CE/1R | 1" | valvula de esfera pettinaroli paso total, triple seguridad. Conex. MxH, PN28, mando rojo | 3702518010C | 27.2027
51CE/1B | 1/2" | valvula de esfera pettinaroli paso total, triple seguridad. Conex. MxH, PN28, mando azul |  | 10.423
51CE/1B | 3/4" | valvula de esfera pettinaroli paso total, triple seguridad. Conex. MxH, PN28, mando azul |  | 16.6747
51CE/1B | 1" | valvula de esfera pettinaroli paso total, triple seguridad. Conex. MxH, PN28, mando azul |  | 27.2027
51CE/2 | 1/2" | valvula de esfera pettinaroli paso total, triple seguridad. Conex. MxM, PN28, mando rojo | 3701518100C | 10.3727
51CE/2 | 3/4" | valvula de esfera pettinaroli paso total, triple seguridad. Conex. MxM, PN28, mando rojo | 3702018100C | 16.2812
51CE/2 | 1" | valvula de esfera pettinaroli paso total, triple seguridad. Conex. MxM, PN28, mando rojo | 3702518100C | 26.8761
51CE/2 | 1.1/4" | valvula de esfera pettinaroli paso total, triple seguridad. Conex. MxM, PN20, mando rojo | 3703218100C | 41.9655
51CE/2B | 1/2" | valvula de esfera pettinaroli paso total, triple seguridad. Conex. MxM, PN28, mando azul |  | 10.3727
51CE/2B | 3/4" | valvula de esfera pettinaroli paso total, triple seguridad. Conex. MxM, PN28, mando azul |  | 16.2812
51CE/2B | 1" | valvula de esfera pettinaroli paso total, triple seguridad. Conex. MxM, PN28, mando azul |  | 26.8761
52CE | 1/2" | valvula de esfera pettinaroli paso total, triple seguridad. Conex. HxH, PN28, mariposa roja | 3701515990C | 10.1813
52CE | 3/4" | valvula de esfera pettinaroli paso total, triple seguridad. Conex. HxH, PN28, mariposa roja | 3702015990C | 16.7377
52CE | 1" | valvula de esfera pettinaroli paso total, triple seguridad. Conex. HxH, PN28, mariposa roja | 3702515990C | 24.9773
52CE | 1.1/4" | valvula de esfera pettinaroli paso total, triple seguridad. Conex. HxH, PN20, mariposa roja | 3703215990C | 41.2282
52CEB | 1/2" | valvula de esfera pettinaroli paso total, triple seguridad. Conex. HxH, PN28, mariposa azul | 3701518990C | 10.1813
52CEB | 3/4" | valvula de esfera pettinaroli paso total, triple seguridad. Conex. HxH, PN28, mariposa azul | 3702018990C | 16.7377
52CEB | 1" | valvula de esfera pettinaroli paso total, triple seguridad. Conex. HxH, PN28, mariposa azul | 3702518990C | 24.9773
52CEB | 1.1/4" | valvula de esfera pettinaroli paso total, triple seguridad. Conex. HxH, PN20, mariposa azul | 3703218990C | 41.2282
52CE/1 | 1/2" | valvula de esfera pettinaroli paso total, triple seguridad. Conex. MxH, PN28, mariposa roja | 3701518080C | 10.4755
52CE/1 | 3/4" | valvula de esfera pettinaroli paso total, triple seguridad. Conex. MxH, PN28, mariposa roja | 3702018080C | 17.3922
52CE/1 | 1" | valvula de esfera pettinaroli paso total, triple seguridad. Conex. MxH, PN28, mariposa roja | 3702518080C | 25.9615
52CE/1B | 1/2" | valvula de esfera pettinaroli paso total, triple seguridad. Conex. MxH, PN28, mariposa azul | 3701518350C | 10.4755
52CE/1B | 3/4" | valvula de esfera pettinaroli paso total, triple seguridad. Conex. MxH, PN28, mariposa azul | 3702015880C | 17.3922
52CE/1B | 1" | valvula de esfera pettinaroli paso total, triple seguridad. Conex. MxH, PN28, mariposa azul | 3702518350C | 25.9615
52CE/2 | 1/2" | valvula de esfera pettinaroli paso total, triple seguridad. Conex. MxM, PN28, mariposa roja | 3701518110C | 10.3389
52CE/2 | 3/4" | valvula de esfera pettinaroli paso total, triple seguridad. Conex. MxM, PN28, mariposa roja | 3702018110C | 17.0286
52CE/2 | 1" | valvula de esfera pettinaroli paso total, triple seguridad. Conex. MxM, PN28, mariposa roja | 3702518110C | 24.9765
52CET | 1/2" | valvula de esfera pettinaroli paso total con prolongacion de plastico, HxH, PN28 | 3701525050C | 11.3639
52CET | 3/4" | valvula de esfera pettinaroli paso total con prolongacion de plastico, HxH, PN28 | 3702025050C | 17.5967
52CET | 1" | valvula de esfera pettinaroli paso total con prolongacion de plastico, HxH, PN28 | 3702525050C | 25.9921
52CET | 1.1/4" | valvula de esfera pettinaroli paso total con prolongacion de plastico, HxH, PN20 | 3703225050C | 44.3641
52CETI | 1.1/2" | valvula de esfera pettinaroli paso total con prolongacion de plastico aislada, HxH, PN20 | 3704015180C | 85.6272
52CETI | 2" | valvula de esfera pettinaroli paso total con prolongacion de plastico aislada, HxH, PN20 | 3705015180C | 118.7396
VALVULAS DE ESFERA - LINEA INDUSTRIAL (pag. 143-155)
51 | 1/4" | valvula de esfera pettinaroli paso total, triple seguridad. Conex. HxH, PN42, mando rojo | 3700715050C | 9.3933
51 | 3/8" | valvula de esfera pettinaroli paso total, triple seguridad. Conex. HxH, PN42, mando rojo | 3701015050C | 9.3933
51 | 1/2" | valvula de esfera pettinaroli paso total, triple seguridad. Conex. HxH, PN42, mando rojo | 3701515050C | 12.5341
51 | 3/4" | valvula de esfera pettinaroli paso total, triple seguridad. Conex. HxH, PN42, mando rojo | 3702015050C | 18.3113
51 | 1" | valvula de esfera pettinaroli paso total, triple seguridad. Conex. HxH, PN35, mando rojo | 3702515050C | 31.4211
51 | 1.1/4" | valvula de esfera pettinaroli paso total, triple seguridad. Conex. HxH, PN35, mando rojo | 3703215050C | 48.0255
51 | 1.1/2" | valvula de esfera pettinaroli paso total, triple seguridad. Conex. HxH, PN35, mando rojo | 3704015050C | 65.3369
51 | 2" | valvula de esfera pettinaroli paso total, triple seguridad. Conex. HxH, PN35, mando rojo | 3705015050C | 102.5906
51 | 2.1/2" | valvula de esfera pettinaroli paso total, triple seguridad. Conex. HxH, PN28, mando rojo | 3707015050C | 242.6388
51 | 3" | valvula de esfera pettinaroli paso total, triple seguridad. Conex. HxH, PN28, mando rojo | 3708015050C | 330.3936
51 | 4" | valvula de esfera pettinaroli paso total, triple seguridad. Conex. HxH, PN28, mando rojo | 3710015050C | 695.48
51BLU | 1/4" | valvula de esfera pettinaroli paso total, triple seguridad. Conex. HxH, PN42, mando azul | 3700715770C | 9.3933
51BLU | 3/8" | valvula de esfera pettinaroli paso total, triple seguridad. Conex. HxH, PN42, mando azul | 3701015770C | 9.3933
51BLU | 1/2" | valvula de esfera pettinaroli paso total, triple seguridad. Conex. HxH, PN42, mando azul | 3701518960C | 12.5341
51BLU | 3/4" | valvula de esfera pettinaroli paso total, triple seguridad. Conex. HxH, PN42, mando azul | 3702015960C | 18.3113
51BLU | 1" | valvula de esfera pettinaroli paso total, triple seguridad. Conex. HxH, PN35, mando azul | 3702515960C | 31.4211
51BLU | 1.1/4" | valvula de esfera pettinaroli paso total, triple seguridad. Conex. HxH, PN35, mando azul | 3703215960C | 48.0255
51BLU | 1.1/2" | valvula de esfera pettinaroli paso total, triple seguridad. Conex. HxH, PN35, mando azul | 3704015960C | 65.3369
51BLU | 2" | valvula de esfera pettinaroli paso total, triple seguridad. Conex. HxH, PN35, mando azul | 3705015960C | 102.5906
51BLU | 2.1/2" | valvula de esfera pettinaroli paso total, triple seguridad. Conex. HxH, PN28, mando azul | 3707015770C | 242.6388
51BLU | 3" | valvula de esfera pettinaroli paso total, triple seguridad. Conex. HxH, PN28, mando azul | 3708015770C | 330.3936
51BLU | 4" | valvula de esfera pettinaroli paso total, triple seguridad. Conex. HxH, PN28, mando azul | 3710015770C | 695.48
51/1 | 1/4" | valvula de esfera pettinaroli paso total, triple seguridad. Conex. MxH, PN42, mando rojo | 3700715060C | 9.719
51/1 | 3/8" | valvula de esfera pettinaroli paso total, triple seguridad. Conex. MxH, PN42, mando rojo | 3701015060C | 9.719
51/1 | 1/2" | valvula de esfera pettinaroli paso total, triple seguridad. Conex. MxH, PN42, mando rojo | 3701515060C | 12.6654
51/1 | 3/4" | valvula de esfera pettinaroli paso total, triple seguridad. Conex. MxH, PN42, mando rojo | 3702015060C | 19.1193
51/1 | 1" | valvula de esfera pettinaroli paso total, triple seguridad. Conex. MxH, PN35, mando rojo | 3702515060C | 34.3198
51/1 | 1.1/4" | valvula de esfera pettinaroli paso total, triple seguridad. Conex. MxH, PN35, mando rojo | 3703215060C | 46.763
51/1 | 1.1/2" | valvula de esfera pettinaroli paso total, triple seguridad. Conex. MxH, PN35, mando rojo | 3704015060C | 62.832
51/1 | 2" | valvula de esfera pettinaroli paso total, triple seguridad. Conex. MxH, PN35, mando rojo | 3705015060C | 100.2161
51/1B | 1/4" | valvula de esfera pettinaroli paso total, triple seguridad. Conex. MxH, PN42, mando azul | 3700715970C | 9.719
51/1B | 3/8" | valvula de esfera pettinaroli paso total, triple seguridad. Conex. MxH, PN42, mando azul | 3701015970C | 9.719
51/1B | 1/2" | valvula de esfera pettinaroli paso total, triple seguridad. Conex. MxH, PN42, mando azul | 3701515970C | 12.6654
51/1B | 3/4" | valvula de esfera pettinaroli paso total, triple seguridad. Conex. MxH, PN42, mando azul | 3702015970C | 19.1193
51/1B | 1" | valvula de esfera pettinaroli paso total, triple seguridad. Conex. MxH, PN35, mando azul | 3702515970C | 34.3198
51/1B | 1.1/4" | valvula de esfera pettinaroli paso total, triple seguridad. Conex. MxH, PN35, mando azul | 3703215970C | 46.763
51/1B | 1.1/2" | valvula de esfera pettinaroli paso total, triple seguridad. Conex. MxH, PN35, mando azul | 3704015970C | 62.832
51/1B | 2" | valvula de esfera NPT pettinaroli paso total, triple seguridad. Conex. HxH | 3705015970C | 100.2161
T100NEV | 1/4" - NPT | valvula de esfera pettinaroli paso total, triple seguridad. Conex. HxH, PN42, UL y CSA | 3700711450C | 9.6556
T100NEV | 3/8" - NPT | valvula de esfera pettinaroli paso total, triple seguridad. Conex. HxH, PN42, UL y CSA | 3701011450C | 9.6556
T100NEV | 1/2" - NPT | valvula de esfera pettinaroli paso total, triple seguridad. Conex. HxH, PN42, UL y CSA | 3701511450C | 12.9961
T100NEV | 3/4" - NPT | valvula de esfera pettinaroli paso total, triple seguridad. Conex. HxH, PN42, UL y CSA | 3702011450C | 19.2085
T100NEV | 1" - NPT | valvula de esfera pettinaroli paso total, triple seguridad. Conex. HxH, PN35, UL y CSA | 3702511450C | 32.7962
T100NEV | 1.1/4" - NPT | valvula de esfera pettinaroli paso total, triple seguridad. Conex. HxH, PN35, UL y CSA | 3703211450C | 50.8112
T100NEV | 1.1/2" - NPT | valvula de esfera pettinaroli paso total, triple seguridad. Conex. HxH, PN35, UL y CSA | 3704011450C | 68.7853
T100NEV | 2" - NPT | valvula de esfera pettinaroli paso total, triple seguridad. Conex. HxH, PN35, UL y CSA | 3705011450C | 105.1111
T100NEV | 2.1/2" - NPT | valvula de esfera pettinaroli paso total, triple seguridad. Conex. HxH, PN28, UL y CSA | 3707011450C | 233.7967
T100NEV | 3" - NPT | valvula de esfera pettinaroli paso total, triple seguridad. Conex. HxH, PN28, UL y CSA | 3708011450C | 352.1079
T100NEV | 4" - NPT | valvula de esfera pettinaroli paso total, triple seguridad. Conex. HxH, PN28, UL y CSA |  | 694.8003
VALVULAS ANTIRETORNO y REDUCTORES DE PRESIÓN (pag. 152-153)
188 | 3/8" | Glory: valvula antiretorno vertical bsp, conex. H x H | 1801010010C | 14.6551
188 | 1/2" | Glory: valvula antiretorno vertical bsp, conex. H x H | 1801510010C | 14.7662
188 | 3/4" | Glory: valvula antiretorno vertical bsp, conex. H x H | 1802010010C | 19.4223
188 | 1" | Glory: valvula antiretorno vertical bsp, conex. H x H | 1802510010C | 26.1994
188 | 1.1/4" | Glory: valvula antiretorno vertical bsp, conex. H x H | 1803210010C | 43.2684
188 | 1.1/2" | Glory: valvula antiretorno vertical bsp, conex. H x H | 1804010010C | 55.9035
188 | 2" | Glory: valvula antiretorno vertical bsp, conex. H x H | 1805010010C | 77.8811
188 | 2.1/2" | Glory: valvula antiretorno vertical bsp, conex. H x H | 1807010010C | 117.6953
188 | 3" | Glory: valvula antiretorno vertical bsp, conex. H x H | 1808010010C | 162.3979
188 | 4" | Glory: valvula antiretorno vertical bsp, conex. H x H | 1810010010C | 275.9118
503 | 1/2" | Reductor de presión agua, T. Max. T80°, Conexiones H X H | 3501520030C | 56.389
503 | 3/4" | Reductor de presión agua, T. Max. T80°, Conexiones H X H | 3502020030C | 80.631
503 | 1" | Reductor de presión agua, T. Max. T80°, Conexiones H X H | 3502520030C | 92.225
503 | 1.1/4" | Reductor de presión agua, T. Max. T80°, Conexiones H X H | 3503220030C | 172.856
503 | 1.1/2" | Reductor de presión agua, T. Max. T80°, Conexiones H X H | 3504020030C | 190.774
503 | 2" | Reductor de presión agua, T. Max. T80°, Conexiones H X H | 3505020030C | 298.809
503 | 2.1/2" | Reductor de presión agua, T. Max. T80°, Conexiones H X H | 3507020030C | 435.829
503 | 3" | Reductor de presión agua, T. Max. T80°, Conexiones H X H | 3508020030C | 614.482
503 | 4" | Reductor de presión agua, T. Max. T80°, Conexiones H X H | 3510020030C | 1554.123
VALVULAS ANTIHIELO (no inlcuida en el catalogo 2025)
AG100/2 | 1" M x M | Valvula antihielo Pettinaroli - version M x M | 0102510000C | 94.65
AG100/2 | 1.1/4" M x M | Valvula antihielo Pettinaroli - version M x M | 0103210000C | 99.82
GRIFOS DE JARDÍN bsp (pag. 154)
296N | 1/2" | Grifo de jardín niquelado con conexión macho-toma manguera. Maneta roja - BSP | 3401518010C | 14.68
296N | 3/4" | Grifo de jardín niquelado con conexión macho-toma manguera. Maneta roja - BSP | 3402015800C | 21.08
296N | 1" | Grifo de jardín niquelado con conexión macho-toma manguera. Maneta roja - BSP | 3402525800C | 38.55
Actualizacion (Version 1.8): 18.12.2025
Todos los precios estan indicados en Euros