## BBDD
92VL | 1/2" F - 150 l/h - 0,66 GPM | DYNASTY - picv serie 92 con tomas de presion | 3701592010C | 95.1543 | 3701592010C | 92VL1/2" F - 150 l/h - 0,66 GPMDYNASTY - picv serie 92 con tomas de presion | 95.1543 | 16
92L | 1/2" F - 450 l/h - 1,98 GPM | DYNASTY - picv serie 92 con tomas de presion | 3701592000C | 95.4144 | 3701592000C | 92L1/2" F - 450 l/h - 1,98 GPMDYNASTY - picv serie 92 con tomas de presion | 95.4144 | 16
92H | 1/2" F x 850 l/h - 3,74 GPM | DYNASTY - picv serie 92 con tomas de presion | 3701592210C | 107.9961 | 3701592210C | 92H1/2" F x 850 l/h - 3,74 GPMDYNASTY - picv serie 92 con tomas de presion | 107.9961 | 16
92L | 3/4" F - 1000 l/h - 4,40 GPM | DYNASTY - picv serie 92 con tomas de presion | 3702092000C | 121.2903 | 3702092000C | 92L3/4" F - 1000 l/h - 4,40 GPMDYNASTY - picv serie 92 con tomas de presion | 121.2903 | 16
92H | 3/4" F - 1850 l/h - 8,15 GPM | DYNASTY - picv serie 92 con tomas de presion | 3702092080C | 125.6926 | 3702092080C | 92H3/4" F - 1850 l/h - 8,15 GPMDYNASTY - picv serie 92 con tomas de presion | 125.6926 | 16
92L | 1" - 2500 l/h - 11,01 GPM | DYNASTY - picv serie 92 con tomas de presion | 3702592040C | 191.6501 | 3702592040C | 92L1" - 2500 l/h - 11,01 GPMDYNASTY - picv serie 92 con tomas de presion | 191.6501 | 16
92H | 1" - 3300 l/h - 14,53 GPM | DYNASTY - picv serie 92 con tomas de presion | 3702592030C | 202.2513 | 3702592030C | 92H1" - 3300 l/h - 14,53 GPMDYNASTY - picv serie 92 con tomas de presion | 202.2513 | 16
92H | 1.1/4" - 5200 l/h - 22,89 GPM | DYNASTY - picv serie 92 con tomas de presion | 3703292010C | 369.3874 | 3703292010C | 92H1.1/4" - 5200 l/h - 22,89 GPMDYNASTY - picv serie 92 con tomas de presion | 369.3874 | 16
92H | 1.1/2" - 9000 l/h - 39,63 GPM | DYNASTY - picv serie 92 con tomas de presion | 3704092000C | 639.5654 | 3704092000C | 92H1.1/2" - 9000 l/h - 39,63 GPMDYNASTY - picv serie 92 con tomas de presion | 639.5654 | 16
92H | 2" x 14.000 l/h - 61,70 GPM | DYNASTY - picv serie 92 con tomas de presion | 3705092000C | 1017.5851 | 3705092000C | 92H2" x 14.000 l/h - 61,70 GPMDYNASTY - picv serie 92 con tomas de presion | 1017.5851 | 16
92VL1 | 1/2" F - 150 l/h - 0,66 GPM | DYNASTY picv serie 92 con predisposicion de tomas de presion | 3701592110C | 90.1279 | 3701592110C | 92VL11/2" F - 150 l/h - 0,66 GPMDYNASTY picv serie 92 con predisposicion de tomas de presion | 90.1279 | 16
92L1 | 1/2" F - 450 l/h - 1,98 GPM | DYNASTY picv serie 92 con predisposicion de tomas de presion | 3701592100C | 90.4846 | 3701592100C | 92L11/2" F - 450 l/h - 1,98 GPMDYNASTY picv serie 92 con predisposicion de tomas de presion | 90.4846 | 16
92H1 | 1/2" F x 850 l/h - 3,74 GPM | DYNASTY picv serie 92 con predisposicion de tomas de presion | 3701592180C | 103.5351 | 3701592180C | 92H11/2" F x 850 l/h - 3,74 GPMDYNASTY picv serie 92 con predisposicion de tomas de presion | 103.5351 | 16
92L1 | 3/4" F - 1000 l/h - 4,40 GPM | DYNASTY picv serie 92 con predisposicion de tomas de presion | 3702092100C | 111.863 | 3702092100C | 92L13/4" F - 1000 l/h - 4,40 GPMDYNASTY picv serie 92 con predisposicion de tomas de presion | 111.863 | 16
92H1 | 3/4" F - 1850 l/h - 8,15 GPM | DYNASTY picv serie 92 con predisposicion de tomas de presion | 3702092180C | 118.7388 | 3702092180C | 92H13/4" F - 1850 l/h - 8,15 GPMDYNASTY picv serie 92 con predisposicion de tomas de presion | 118.7388 | 16
92L1 | 1" - 2500 l/h - 11,01 GPM | DYNASTY picv serie 92 con predisposicion de tomas de presion | 3702592100C | 186.1581 | 3702592100C | 92L11" - 2500 l/h - 11,01 GPMDYNASTY picv serie 92 con predisposicion de tomas de presion | 186.1581 | 16
92H1 | 1" - 3300 l/h - 14,53 GPM | DYNASTY picv serie 92 con predisposicion de tomas de presion | 3702892180C | 197.0815 | 3702892180C | 92H11" - 3300 l/h - 14,53 GPMDYNASTY picv serie 92 con predisposicion de tomas de presion | 197.0815 | 16
92H1 | 1.1/4" - 5200 l/h - 22,89 GPM | DYNASTY picv serie 92 con predisposicion de tomas de presion | 3703292020C | 363.3408 | 3703292020C | 92H11.1/4" - 5200 l/h - 22,89 GPMDYNASTY picv serie 92 con predisposicion de tomas de presion | 363.3408 | 16
92H1 | 1.1/2" - 9000 l/h - 39,63 | DYNASTY picv serie 92 con predisposicion de tomas de presion | 3704092070C | 634.4773 | 3704092070C | 92H11.1/2" - 9000 l/h - 39,63DYNASTY picv serie 92 con predisposicion de tomas de presion | 634.4773 | 16
92H1 | 2" x 14.000 l/h - 61,70 GPM | DYNASTY picv serie 92 con predisposicion de tomas de presion | 3705092040C | 1011.7675 | 3705092040C | 92H12" x 14.000 l/h - 61,70 GPMDYNASTY picv serie 92 con predisposicion de tomas de presion | 1011.7675 | 16
92XVL/2 | 1/2" x 150 l/h (0,66 GPM) | DYNASTY picv serie 92 sin tomas de presion, MxM | 3701592230C | 86.3929 | 3701592230C | 92XVL/21/2" x 150 l/h (0,66 GPM)DYNASTY picv serie 92 sin tomas de presion, MxM | 86.3929 | 16
92XL/2 | 1/2" x 450 l/h (1,98 GPM) | DYNASTY picv serie 92 sin tomas de presion, MxM | 3701592240C | 86.4865 | 3701592240C | 92XL/21/2" x 450 l/h (1,98 GPM)DYNASTY picv serie 92 sin tomas de presion, MxM | 86.4865 | 16
92XVL/2 | 3/4" x 150 l/h (0,66 GPM) | DYNASTY picv serie 92 sin tomas de presion, MxM | 3702092240C | 92.3446 | 3702092240C | 92XVL/23/4" x 150 l/h (0,66 GPM)DYNASTY picv serie 92 sin tomas de presion, MxM | 92.3446 | 16
92XL/2 | 3/4" x 450 l/h (1,98 GPM) | DYNASTY picv serie 92 sin tomas de presion, MxM | 3702092250C | 92.4902 | 3702092250C | 92XL/23/4" x 450 l/h (1,98 GPM)DYNASTY picv serie 92 sin tomas de presion, MxM | 92.4902 | 16
92XVL/2 | 3/4" x 850 l/h (3,74 GPM) | DYNASTY picv serie 92 sin tomas de presion, MxM | 3702092260C | 97.7983 | 3702092260C | 92XVL/23/4" x 850 l/h (3,74 GPM)DYNASTY picv serie 92 sin tomas de presion, MxM | 97.7983 | 16
92XVL/2 | 1" F x 850 l/h - 3,74 GPM | DYNASTY picv serie 92 sin tomas de presion, MxM | 3702592230C | 108.9773 | 3702592230C | 92XVL/21" F x 850 l/h - 3,74 GPMDYNASTY picv serie 92 sin tomas de presion, MxM | 108.9773 | 16
92XL/2 | 1" x 1000 l/h (4,40 GPM) | DYNASTY picv serie 92 sin tomas de presion, MxM | 3702592240C | 111.5834 | 3702592240C | 92XL/21" x 1000 l/h (4,40 GPM)DYNASTY picv serie 92 sin tomas de presion, MxM | 111.5834 | 16
92XH/2 | 1" x 1850 l/h (8,15 GPM) | DYNASTY picv serie 92 sin tomas de presion, MxM | 3702092230C | 118.6693 | 3702092230C | 92XH/21" x 1850 l/h (8,15 GPM)DYNASTY picv serie 92 sin tomas de presion, MxM | 118.6693 | 16
92VLN | 1/2" F - 150 l/h - 0,66 GPM | DYNASTY picv serie 92 con tomas de presion NPT | 3701592005C | 99.9403 | 3701592005C | 92VLN 1/2" F - 150 l/h - 0,66 GPMDYNASTY picv serie 92 con tomas de presion NPT | 99.9403 | 16
92LN | 1/2" F - 450 l/h - 1,98 GPM | DYNASTY picv serie 92 con tomas de presion NPT | 3701592015C | 100.2135 | 3701592015C | 92LN 1/2" F - 450 l/h - 1,98 GPMDYNASTY picv serie 92 con tomas de presion NPT | 100.2135 | 16
92HN | 1/2" F x 850 l/h - 3,74 GPM | DYNASTY picv serie 92 con tomas de presion NPT | 3701592220C | 113.428 | 3701592220C | 92HN1/2" F x 850 l/h - 3,74 GPMDYNASTY picv serie 92 con tomas de presion NPT | 113.428 | 16
92LN | 3/4" F - 1000 l/h - 4,40 GPM | DYNASTY picv serie 92 con tomas de presion NPT | 3702092015C | 127.3919 | 3702092015C | 92LN3/4" F - 1000 l/h - 4,40 GPMDYNASTY picv serie 92 con tomas de presion NPT | 127.3919 | 16
92HN | 3/4" F - 1850 l/h - 8,15 GPM | DYNASTY picv serie 92 con tomas de presion NPT | 3702092090C | 132.0146 | 3702092090C | 92HN3/4" F - 1850 l/h - 8,15 GPMDYNASTY picv serie 92 con tomas de presion NPT | 132.0146 | 16
92LN | 1" - 2500 l/h - 11,01 GPM | DYNASTY picv serie 92 con tomas de presion NPT | 3702592070C | 201.2895 | 3702592070C | 92LN1" - 2500 l/h - 11,01 GPMDYNASTY picv serie 92 con tomas de presion NPT | 201.2895 | 16
92HN | 1" - 3300 l/h - 14,53 GPM | DYNASTY picv serie 92 con tomas de presion NPT | 3702592050C | 212.4239 | 3702592050C | 92HN1" - 3300 l/h - 14,53 GPMDYNASTY picv serie 92 con tomas de presion NPT | 212.4239 | 16
92HN | 1.1/4" - 5200 l/h - 22,89 GPM | DYNASTY picv serie 92 con tomas de presion NPT | 3703292011C | 387.9665 | 3703292011C | 92HN1.1/4" - 5200 l/h - 22,89 GPMDYNASTY picv serie 92 con tomas de presion NPT | 387.9665 | 16
92HN | 1.1/2" - 9000 l/h - 39,63 | DYNASTY picv serie 92 con tomas de presion NPT | 3704092010C | 671.7336 | 3704092010C | 92HN1.1/2" - 9000 l/h - 39,63DYNASTY picv serie 92 con tomas de presion NPT | 671.7336 | 16
92HN | 2" x 14.000 l/h - 61,70 GPM | DYNASTY picv serie 92 con tomas de presion NPT | 3705092020C | 1068.7764 | 3705092020C | 92HN2" x 14.000 l/h - 61,70 GPMDYNASTY picv serie 92 con tomas de presion NPT | 1068.7764 | 16
92VL1N | 1/2" F - 150 l/h - 0,66 GPM | DYNASTY picv serie 92 con predisposicion de tomas de presion NPT | 3701592115C | 94.661 | 3701592115C | 92VL1N 1/2" F - 150 l/h - 0,66 GPMDYNASTY picv serie 92 con predisposicion de tomas de presion NPT | 94.661 | 16
92L1N | 1/2" F - 450 l/h - 1,98 GPM | DYNASTY picv serie 92 con predisposicion de tomas de presion NPT | 3701592105C | 95.0357 | 3701592105C | 92L1N1/2" F - 450 l/h - 1,98 GPMDYNASTY picv serie 92 con predisposicion de tomas de presion NPT | 95.0357 | 16
92H1N | 1/2" F x 850 l/h - 3,74 GPM | DYNASTY picv serie 92 con predisposicion de tomas de presion NPT | 3701592250C | 108.7376 | 3701592250C | 92H1N1/2" F x 850 l/h - 3,74 GPMDYNASTY picv serie 92 con predisposicion de tomas de presion NPT | 108.7376 | 16
92L1N | 3/4" F - 1000 l/h - 4,40 GPM | DYNASTY picv serie 92 con predisposicion de tomas de presion NPT | 3702092105C | 117.4894 | 3702092105C | 92L1N3/4" F - 1000 l/h - 4,40 GPMDYNASTY picv serie 92 con predisposicion de tomas de presion NPT | 117.4894 | 16
92H1N | 3/4" F - 1850 l/h - 8,15 GPM | DYNASTY picv serie 92 con predisposicion de tomas de presion NPT | 3702092200C | 124.711 | 3702092200C | 92H1N3/4" F - 1850 l/h - 8,15 GPMDYNASTY picv serie 92 con predisposicion de tomas de presion NPT | 124.711 | 16
92H1N | 1.1/4" - 5200 l/h - 22,89 GPM | DYNASTY picv serie 92 con predisposicion de tomas de presion NPT | 3703292031C | 381.6157 | 3703292031C | 92H1N1.1/4" - 5200 l/h - 22,89 GPMDYNASTY picv serie 92 con predisposicion de tomas de presion NPT | 381.6157 | 16
92H1N | 1.1/2" - 9000 l/h - 39,63 | DYNASTY picv serie 92 con predisposicion de tomas de presion NPT | 3703292031C | 666.3896 | 3703292031C | 92H1N1.1/2" - 9000 l/h - 39,63DYNASTY picv serie 92 con predisposicion de tomas de presion NPT | 666.3896 | 16
91VL | 1/2" - 150 l/h - 0,66 GPM | EVOPICV - picv serie 91 isoporcentual con tomas de presion | 3701590220C | 119.1728 | 3701590220C | 91VL1/2" - 150 l/h - 0,66 GPMEVOPICV - picv serie 91 isoporcentual con tomas de presion | 119.1728 | 16
91L | 1/2” - 600 l/h 2,64 GPM | EVOPICV - picv serie 91 isoporcentual con tomas de presion | 3701590070C | 119.1728 | 3701590070C | 91L1/2” - 600 l/h 2,64 GPMEVOPICV - picv serie 91 isoporcentual con tomas de presion | 119.1728 | 16
91H | 1/2” - 780 l/h - 3,43 GPM | EVOPICV - picv serie 91 isoporcentual con tomas de presion | 3701590090C | 119.8651 | 3701590090C | 91H1/2” - 780 l/h - 3,43 GPMEVOPICV - picv serie 91 isoporcentual con tomas de presion | 119.8651 | 16
91L | 3/4” - 1000 l/h - 4,40 GPM | EVOPICV - picv serie 91 isoporcentual con tomas de presion | 3702090080C | 133.5539 | 3702090080C | 91L3/4” - 1000 l/h - 4,40 GPMEVOPICV - picv serie 91 isoporcentual con tomas de presion | 133.5539 | 16
91H | 3/4” - 1500 l/h - 6,60 GPM | EVOPICV - picv serie 91 isoporcentual con tomas de presion | 3702090100C | 142.3912 | 3702090100C | 91H3/4” - 1500 l/h - 6,60 GPMEVOPICV - picv serie 91 isoporcentual con tomas de presion | 142.3912 | 16
91H | 1” - 1500 l/h - 6,60 GPM | EVOPICV - picv serie 91 isoporcentual con tomas de presion | 3702890090C | 155.9879 | 3702890090C | 91H1” - 1500 l/h - 6,60 GPMEVOPICV - picv serie 91 isoporcentual con tomas de presion | 155.9879 | 16
91L NPT | 1/2” - 600 l/h 2,64 GPM | EVOPICV - picv serie 91 isoporcentual con tomas de presion - rosca NPT | 3701590130C | 122.7594 | 3701590130C | 91L NPT1/2” - 600 l/h 2,64 GPMEVOPICV - picv serie 91 isoporcentual con tomas de presion - rosca NPT | 122.7594 | 16
91H NPT | 1/2” - 780 l/h - 3,43 GPM | EVOPICV - picv serie 91 isoporcentual con tomas de presion - rosca NPT | 3701690090C | 124.6597 | 3701690090C | 91H NPT1/2” - 780 l/h - 3,43 GPMEVOPICV - picv serie 91 isoporcentual con tomas de presion - rosca NPT | 124.6597 | 16
91L NPT | 3/4” - 1000 l/h - 4,40 GPM | EVOPICV - picv serie 91 isoporcentual con tomas de presion - rosca NPT | 3702090130C | 138.8961 | 3702090130C | 91L NPT3/4” - 1000 l/h - 4,40 GPMEVOPICV - picv serie 91 isoporcentual con tomas de presion - rosca NPT | 138.8961 | 16
91H NPT | 3/4” - 1500 l/h - 6,60 GPM | EVOPICV - picv serie 91 isoporcentual con tomas de presion - rosca NPT | 3702290100C | 148.0868 | 3702290100C | 91H NPT3/4” - 1500 l/h - 6,60 GPMEVOPICV - picv serie 91 isoporcentual con tomas de presion - rosca NPT | 148.0868 | 16
91VL1 | 1/2" - 150 l/h - 0,66 GPM | EVOPICV - picv serie 91 isoporcentual con predisposicion de tomas de presion | 3701590250C | 113.3582 | 3701590250C | 91VL11/2" - 150 l/h - 0,66 GPMEVOPICV - picv serie 91 isoporcentual con predisposicion de tomas de presion | 113.3582 | 16
91L1 | 1/2” - 600 l/h 2,64 GPM | EVOPICV - picv serie 91 isoporcentual con predisposicion de tomas de presion | 3701590280C | 113.3582 | 3701590280C | 91L11/2” - 600 l/h 2,64 GPMEVOPICV - picv serie 91 isoporcentual con predisposicion de tomas de presion | 113.3582 | 16
91H1 | 1/2” - 780 l/h - 3,43 GPM | EVOPICV - picv serie 91 isoporcentual con predisposicion de tomas de presion | 3701590190C | 115.1854 | 3701590190C | 91H11/2” - 780 l/h - 3,43 GPMEVOPICV - picv serie 91 isoporcentual con predisposicion de tomas de presion | 115.1854 | 16
91L1 | 3/4” - 1000 l/h - 4,40 GPM | EVOPICV - picv serie 91 isoporcentual con predisposicion de tomas de presion | 3702090280C | 125.0667 | 3702090280C | 91L13/4” - 1000 l/h - 4,40 GPMEVOPICV - picv serie 91 isoporcentual con predisposicion de tomas de presion | 125.0667 | 16
91H1 | 3/4” - 1500 l/h - 6,60 GPM | EVOPICV - picv serie 91 isoporcentual con predisposicion de tomas de presion | 3702090190C | 133.0565 | 3702090190C | 91H13/4” - 1500 l/h - 6,60 GPMEVOPICV - picv serie 91 isoporcentual con predisposicion de tomas de presion | 133.0565 | 16
91H1 | 1” - 1500 l/h - 6,60 GPM | EVOPICV - picv serie 91 isoporcentual con predisposicion de tomas de presion | 3702890190C | 146.1619 | 3702890190C | 91H11” - 1500 l/h - 6,60 GPMEVOPICV - picv serie 91 isoporcentual con predisposicion de tomas de presion | 146.1619 | 16
91L1 NPT | 1/2” - 600 l/h 2,64 GPM | EVOPICV - picv serie 91 isoporcentual con predisposicion de tomas de presion - rosca NPT | 3701690280C | 117.8926 | 3701690280C | 91L1 NPT1/2” - 600 l/h 2,64 GPMEVOPICV - picv serie 91 isoporcentual con predisposicion de tomas de presion - rosca NPT | 117.8926 | 16
91H1 NPT | 3/4” - 1500 l/h - 6,60 GPM | EVOPICV - picv serie 91 isoporcentual con predisposicion de tomas de presion - rosca NPT | 3702290190C | 138.3787 | 3702290190C | 91H1 NPT3/4” - 1500 l/h - 6,60 GPMEVOPICV - picv serie 91 isoporcentual con predisposicion de tomas de presion - rosca NPT | 138.3787 | 16
91XVL | 1/2" - 150 l/h - 0,66 GPM | EVOPICV - picv serie 91X isoporcentual sin tomas de presion - HxH | 3701590320C | 100.9131 | 3701590320C | 91XVL 1/2" - 150 l/h - 0,66 GPMEVOPICV - picv serie 91X isoporcentual sin tomas de presion - HxH | 100.9131 | 16
91XL | 1/2” - 600 l/h 2,64 GPM | EVOPICV - picv serie 91X isoporcentual sin tomas de presion - HxH | 3701610170C | 101.769 | 3701610170C | 91XL1/2” - 600 l/h 2,64 GPMEVOPICV - picv serie 91X isoporcentual sin tomas de presion - HxH | 101.769 | 16
91XH | 1/2” - 900 l/h - 3,96 GPM | EVOPICV - picv serie 91X isoporcentual sin tomas de presion - HxH | 3701590310C | 105.825 | 3701590310C | 91XH1/2” - 900 l/h - 3,96 GPMEVOPICV - picv serie 91X isoporcentual sin tomas de presion - HxH | 105.825 | 16
91XH NPT | 1/2” - 900 l/h - 3,96 GPM | EVOPICV - picv serie 91X isoporcentual sin tomas de presion - HxH - rosca NPT | 3701511310C | 110.058 | 3701511310C | 91XH NPT1/2” - 900 l/h - 3,96 GPMEVOPICV - picv serie 91X isoporcentual sin tomas de presion - HxH - rosca NPT | 110.058 | 16
91XL/2 | 1/2” - 600 l/h 2,64 GPM | EVOPICV - picv serie 91X isoporcentual sin tomas de presion - MxM | 3701410170C | 101.769 | 3701410170C | 91XL/21/2” - 600 l/h 2,64 GPMEVOPICV - picv serie 91X isoporcentual sin tomas de presion - MxM | 101.769 | 16
91XL/2 | 3/4” - 600 l/h 2,64 GPM | EVOPICV - picv serie 91X isoporcentual sin tomas de presion - MxM | 3702010170C | 102.842 | 3702010170C | 91XL/2 3/4” - 600 l/h 2,64 GPMEVOPICV - picv serie 91X isoporcentual sin tomas de presion - MxM | 102.842 | 16
91XH/2 | 3/4” - 900 l/h - 3,96 GPM | EVOPICV - picv serie 91X isoporcentual sin tomas de presion - MxM | 3702090320C | 110.9148 | 3702090320C | 91XH/2 3/4” - 900 l/h - 3,96 GPMEVOPICV - picv serie 91X isoporcentual sin tomas de presion - MxM | 110.9148 | 16
91XL/3 | 1/2” - 600 l/h 2,64 GPM | EVOPICV - picv serie 91X isoporcentual sin tomas de presion - H x M racor manguito | 3701610271C | 106.227 | 3701610271C | 91XL/3 1/2” - 600 l/h 2,64 GPMEVOPICV - picv serie 91X isoporcentual sin tomas de presion - H x M racor manguito | 106.227 | 16
91XL3S | 1/2” - 600 l/h 2,64 GPM | EVOPICV - picv serie 91X isoporcentual sin tomas de presion - H x M | 3701610270C | 101.769 | 3701610270C | 91XL3S 1/2” - 600 l/h 2,64 GPMEVOPICV - picv serie 91X isoporcentual sin tomas de presion - H x M | 101.769 | 16
93L | 3/4” - 2200 l/h - 9,69 GPM | EVOPICV - picv serie 93 isoporcentual con tomas de presion (racores incluidos) | 3702090090C | 257.4261 | 3702090090C | 93L 3/4” - 2200 l/h - 9,69 GPMEVOPICV - picv serie 93 isoporcentual con tomas de presion (racores incluidos) | 257.4261 | 16
93H | 3/4” - 2700 l/h - 11,89 GPM | EVOPICV - picv serie 93 isoporcentual con tomas de presion (racores incluidos) | 3702090180C | 285.2132 | 3702090180C | 93H3/4” - 2700 l/h - 11,89 GPMEVOPICV - picv serie 93 isoporcentual con tomas de presion (racores incluidos) | 285.2132 | 16
93L | 1” - 2200 l/h - 9,69 GPM | EVOPICV - picv serie 93 isoporcentual con tomas de presion (racores incluidos) | 3702590090C | 264.2162 | 3702590090C | 93L 1” - 2200 l/h - 9,69 GPMEVOPICV - picv serie 93 isoporcentual con tomas de presion (racores incluidos) | 264.2162 | 16
93H | 1” - 2700 l/h - 11,89 GPM | EVOPICV - picv serie 93 isoporcentual con tomas de presion (racores incluidos) | 3702590180C | 287.3771 | 3702590180C | 93H1” - 2700 l/h - 11,89 GPMEVOPICV - picv serie 93 isoporcentual con tomas de presion (racores incluidos) | 287.3771 | 16
93L | 1 1/4” - 2700 l/h - 11,89 GPM | EVOPICV - picv serie 93 isoporcentual con tomas de presion (racores incluidos) | 3703290090C | 322.9691 | 3703290090C | 93L 1 1/4” - 2700 l/h - 11,89 GPMEVOPICV - picv serie 93 isoporcentual con tomas de presion (racores incluidos) | 322.9691 | 16
93H | 1 1/4” - 3000 l/h - 13,21 GPM | EVOPICV - picv serie 93 isoporcentual con tomas de presion (racores incluidos) | 3703290180C | 325.327 | 3703290180C | 93H1 1/4” - 3000 l/h - 13,21 GPMEVOPICV - picv serie 93 isoporcentual con tomas de presion (racores incluidos) | 325.327 | 16
93L NPT | 3/4” - 2200 l/h - 9,69 GPM | EVOPICV - picv serie 93 isoporcentual con tomas de presion (racores incluidos) - rosca NPT | 3702290090C | 267.7232 | 3702290090C | 93L NPT3/4” - 2200 l/h - 9,69 GPMEVOPICV - picv serie 93 isoporcentual con tomas de presion (racores incluidos) - rosca NPT | 267.7232 | 16
93H NPT | 3/4” - 2700 l/h - 11,89 GPM | EVOPICV - picv serie 93 isoporcentual con tomas de presion (racores incluidos) - rosca NPT | 3702090220C | 296.6218 | 3702090220C | 93H NPT3/4” - 2700 l/h - 11,89 GPMEVOPICV - picv serie 93 isoporcentual con tomas de presion (racores incluidos) - rosca NPT | 296.6218 | 16
93L NPT | 1” - 2200 l/h - 9,69 GPM | EVOPICV - picv serie 93 isoporcentual con tomas de presion (racores incluidos) - rosca NPT | 3702690090C | 274.7849 | 3702690090C | 93L NPT1” - 2200 l/h - 9,69 GPMEVOPICV - picv serie 93 isoporcentual con tomas de presion (racores incluidos) - rosca NPT | 274.7849 | 16
93H NPT | 1” - 2700 l/h - 11,89 GPM | EVOPICV - picv serie 93 isoporcentual con tomas de presion (racores incluidos) - rosca NPT | 3702591220C | 298.8722 | 3702591220C | 93H NPT1” - 2700 l/h - 11,89 GPMEVOPICV - picv serie 93 isoporcentual con tomas de presion (racores incluidos) - rosca NPT | 298.8722 | 16
93H NPT | 1 1/4” - 3000 l/h - 13,21 GPM | EVOPICV - picv serie 93 isoporcentual con tomas de presion (racores incluidos) - rosca NPT | 3703290220C | 345.7742 | 3703290220C | 93H NPT1 1/4” - 3000 l/h - 13,21 GPMEVOPICV - picv serie 93 isoporcentual con tomas de presion (racores incluidos) - rosca NPT | 345.7742 | 16
93L1 | 3/4” - 2200 l/h - 9,69 GPM | EVOPICV - picv serie 93 isoporcentual con predisposicion de tomas de presion (racores incluidos) | 3702290140C | 250.4719 | 3702290140C | 93L13/4” - 2200 l/h - 9,69 GPMEVOPICV - picv serie 93 isoporcentual con predisposicion de tomas de presion (racores incluidos) | 250.4719 | 16
93L1 | 1” - 2200 l/h - 9,69 GPM | EVOPICV - picv serie 93 isoporcentual con predisposicion de tomas de presion (racores incluidos) | 3702590140C | 252.1284 | 3702590140C | 93L1 1” - 2200 l/h - 9,69 GPMEVOPICV - picv serie 93 isoporcentual con predisposicion de tomas de presion (racores incluidos) | 252.1284 | 16
93H1 | 1” - 2700 l/h - 11,89 GPM | EVOPICV - picv serie 93 isoporcentual con predisposicion de tomas de presion (racores incluidos) | 3702890350C | 271.5734 | 3702890350C | 93H11” - 2700 l/h - 11,89 GPMEVOPICV - picv serie 93 isoporcentual con predisposicion de tomas de presion (racores incluidos) | 271.5734 | 16
93L1 | 1 1/4” - 2700 l/h - 11,89 GPM | EVOPICV - picv serie 93 isoporcentual con predisposicion de tomas de presion (racores incluidos) | 3703290150C | 306.6281 | 3703290150C | 93L1 1 1/4” - 2700 l/h - 11,89 GPMEVOPICV - picv serie 93 isoporcentual con predisposicion de tomas de presion (racores incluidos) | 306.6281 | 16
93H1 | 1 1/4” - 3000 l/h - 13,21 GPM | EVOPICV - picv serie 93 isoporcentual con predisposicion de tomas de presion (racores incluidos) | 3703290350C | 325.9537 | 3703290350C | 93H11 1/4” - 3000 l/h - 13,21 GPMEVOPICV - picv serie 93 isoporcentual con predisposicion de tomas de presion (racores incluidos) | 325.9537 | 16
93L1 - NPT | 3/4” - 2200 l/h - 9,69 GPM | EVOPICV - picv serie 93 isoporcentual con predisp. de tomas de presion (racores incl.) - rosca NPT | 3702290150C | 260.4861 | 3702290150C | 93L1 - NPT3/4” - 2200 l/h - 9,69 GPMEVOPICV - picv serie 93 isoporcentual con predisp. de tomas de presion (racores incl.) - rosca NPT | 260.4861 | 16
81VL | 1/2” - 360 l/h - 1,59 GPM | EVOPICV-R - picv serie 81 rotativa en laton | 3701590170C | 145.6395 | 3701590170C | 81VL1/2” - 360 l/h - 1,59 GPMEVOPICV-R - picv serie 81 rotativa en laton | 145.6395 | 16
81L | 1/2” - 700 l/h - 3,08 GPM | EVOPICV-R - picv serie 81 rotativa en laton | 3701590050C | 147.6139 | 3701590050C | 81L1/2” - 700 l/h - 3,08 GPMEVOPICV-R - picv serie 81 rotativa en laton | 147.6139 | 16
81H | 1/2” - 1000 l/h - 4,40 GPM | EVOPICV-R - picv serie 81 rotativa en laton | 3701590030C | 156.2402 | 3701590030C | 81H1/2” - 1000 l/h - 4,40 GPMEVOPICV-R - picv serie 81 rotativa en laton | 156.2402 | 16
81L | 3/4” - 780 l/h - 3,43 GPM | EVOPICV-R - picv serie 81 rotativa en laton | 3702090050C | 163.7136 | 3702090050C | 81L 3/4” - 780 l/h - 3,43 GPMEVOPICV-R - picv serie 81 rotativa en laton | 163.7136 | 16
81H | 3/4” - 1150 l/h - 5,06 GPM | EVOPICV-R - picv serie 81 rotativa en laton | 3702090030C | 192.5606 | 3702090030C | 81H3/4” - 1150 l/h - 5,06 GPMEVOPICV-R - picv serie 81 rotativa en laton | 192.5606 | 16
83H | 3/4” - 2200 l/h - 9,69 GPM | EVOPICV-R - picv serie 81 rotativa en laton | 3702090410C | 330.5676 | 3702090410C | 83H3/4” - 2200 l/h - 9,69 GPMEVOPICV-R - picv serie 81 rotativa en laton | 330.5676 | 16
83L | 1” - 2200 l/h - 9,69 GPM | EVOPICV-R - picv serie 81 rotativa en laton | 3702590400C | 336.4484 | 3702590400C | 83L1” - 2200 l/h - 9,69 GPMEVOPICV-R - picv serie 81 rotativa en laton | 336.4484 | 16
83H | 1” - 2700 l/h - 11,89 GPM | EVOPICV-R - picv serie 81 rotativa en laton | 3702590410C | 352.5676 | 3702590410C | 83H1” - 2700 l/h - 11,89 GPMEVOPICV-R - picv serie 81 rotativa en laton | 352.5676 | 16
83L | 1 1/4” - 3000 l/h - 13,21 GPM | EVOPICV-R - picv serie 81 rotativa en laton | 3703290400C | 370.3131 | 3703290400C | 83L1 1/4” - 3000 l/h - 13,21 GPMEVOPICV-R - picv serie 81 rotativa en laton | 370.3131 | 16
83HJP | 1 1/4” - 4000 l/h - 17,61 GPM | EVOPICV-R - picv serie 81 rotativa en laton | 3703290250C | 373.7907 | 3703290250C | 83HJP1 1/4” - 4000 l/h - 17,61 GPMEVOPICV-R - picv serie 81 rotativa en laton | 373.7907 | 16
83HPR1 | 1 1/4” - 6000 l/h - 26,42 GPM | EVOPICV-R - picv serie 83 rotativa DN40 en hierro fundido con presetting incorporado | 3704240160C | 715.6162 | 3704240160C | 83HPR1 1 1/4” - 6000 l/h - 26,42 GPMEVOPICV-R - picv serie 83 rotativa DN40 en hierro fundido con presetting incorporado | 715.6162 | 16
83LPR1 | 1 1/2” - 6000 l/h - 26,42 GPM | EVOPICV-R - picv serie 83 rotativa DN40 en hierro fundido con presetting incorporado | 3704040140C | 726.3105 | 3704040140C | 83LPR1 1 1/2” - 6000 l/h - 26,42 GPMEVOPICV-R - picv serie 83 rotativa DN40 en hierro fundido con presetting incorporado | 726.3105 | 16
83HPR1 | 1 1/2” - 9000 l/h - 39,63 GPM | EVOPICV-R - picv serie 83 rotativa DN40 en hierro fundido con presetting incorporado | 3704040160C | 838.1786 | 3704040160C | 83HPR11 1/2” - 9000 l/h - 39,63 GPMEVOPICV-R - picv serie 83 rotativa DN40 en hierro fundido con presetting incorporado | 838.1786 | 16
83VLPR1 | 2” - 11000 l/h - 48,43 GPM | EVOPICV-R - picv serie 83 rotativa DN40 en hierro fundido con presetting incorporado | 3704040230C | 1038.0438 | 3704040230C | 83VLPR1 2” - 11000 l/h - 48,43 GPMEVOPICV-R - picv serie 83 rotativa DN40 en hierro fundido con presetting incorporado | 1038.0438 | 16
83LPR1 | 2” - 12000 l/h - 52,83 GPM | EVOPICV-R - picv serie 83 rotativa DN50 en hierro fundido con presetting incorporado | 3705040130C | 1208.5397 | 3705040130C | 83LPR12” - 12000 l/h - 52,83 GPMEVOPICV-R - picv serie 83 rotativa DN50 en hierro fundido con presetting incorporado | 1208.5397 | 16
83HPR1 | 2” - 18000 l/h 79,25 GPM | EVOPICV-R - picv serie 83 rotativa DN50 en hierro fundido con presetting incorporado | 3705040180C | 1386.3154 | 3705040180C | 83HPR12” - 18000 l/h 79,25 GPMEVOPICV-R - picv serie 83 rotativa DN50 en hierro fundido con presetting incorporado | 1386.3154 | 16
83HPR1 NPT | 1 1/4” - 6000 l/h - 26,42 GPM | EVOPICV-R - picv serie 83 rotativa DN40 en hierro fundido con presetting incorporado - NPT | 3704540160C | 744.2379 | 3704540160C | 83HPR1 NPT1 1/4” - 6000 l/h - 26,42 GPMEVOPICV-R - picv serie 83 rotativa DN40 en hierro fundido con presetting incorporado - NPT | 744.2379 | 16
83LPR1 NPT | 1 1/2” - 6000 l/h - 26,42 GPM | EVOPICV-R - picv serie 83 rotativa DN40 en hierro fundido con presetting incorporado - NPT | 3704240140C | 755.3629 | 3704240140C | 83LPR1 NPT1 1/2” - 6000 l/h - 26,42 GPMEVOPICV-R - picv serie 83 rotativa DN40 en hierro fundido con presetting incorporado - NPT | 755.3629 | 16
83HPR1 NPT | 1 1/2” - 9000 l/h - 39,63 GPM | EVOPICV-R - picv serie 83 rotativa DN40 en hierro fundido con presetting incorporado - NPT | 3704240100C | 871.7058 | 3704240100C | 83HPR1 NPT1 1/2” - 9000 l/h - 39,63 GPMEVOPICV-R - picv serie 83 rotativa DN40 en hierro fundido con presetting incorporado - NPT | 871.7058 | 16
83VLPR1 NPT | 2” - 11000 l/h - 48,43 GPM | EVOPICV-R - picv serie 83 rotativa DN40 en hierro fundido con presetting incorporado - NPT | 3704540230C | 1079.568 | 3704540230C | 83VLPR1 NPT2” - 11000 l/h - 48,43 GPMEVOPICV-R - picv serie 83 rotativa DN40 en hierro fundido con presetting incorporado - NPT | 1079.568 | 16
83LPR1 NPT | 2” - 12000 l/h - 52,83 GPM | EVOPICV-R - picv serie 83 rotativa DN50 en hierro fundido con presetting incorporado - NPT | 3705440130C | 1256.8813 | 3705440130C | 83LPR1 NPT2” - 12000 l/h - 52,83 GPMEVOPICV-R - picv serie 83 rotativa DN50 en hierro fundido con presetting incorporado - NPT | 1256.8813 | 16
83HPR1 NPT | 2” - 18000 l/h 79,25 GPM | EVOPICV-R - picv serie 83 rotativa DN50 en hierro fundido con presetting incorporado - NPT | 3705440080C | 1441.7681 | 3705440080C | 83HPR1 NPT2” - 18000 l/h 79,25 GPMEVOPICV-R - picv serie 83 rotativa DN50 en hierro fundido con presetting incorporado - NPT | 1441.7681 | 16
94FH | 2” - 20000 l/h - 88,06 GPM | picv serie 94 (actuador M94F2 incluido) - bridas ISO | 3705040600C | 2240.1793 | 3705040600C | 94FH2” - 20000 l/h - 88,06 GPMpicv serie 94 (actuador M94F2 incluido) - bridas ISO | 2240.1793 | 16
94FL | 2 1/2” - 20000 l/h - 88,06 GPM | picv serie 94 (actuador M94F2 incluido) - bridas ISO | 3706540610C | 2303.6044 | 3706540610C | 94FL 2 1/2” - 20000 l/h - 88,06 GPMpicv serie 94 (actuador M94F2 incluido) - bridas ISO | 2303.6044 | 16
94FH | 2 1/2” - 30000 l/h - 132,09 GPM | picv serie 94 (actuador M94F2 incluido) - bridas ISO | 3706540600C | 3046.121 | 3706540600C | 94FH2 1/2” - 30000 l/h - 132,09 GPMpicv serie 94 (actuador M94F2 incluido) - bridas ISO | 3046.121 | 16
94FL | 3” - 30000 l/h - 132,09 GPM | picv serie 94 (actuador M94F2 incluido) - bridas ISO | 3708040610C | 3343.8841 | 3708040610C | 94FL 3” - 30000 l/h - 132,09 GPMpicv serie 94 (actuador M94F2 incluido) - bridas ISO | 3343.8841 | 16
94FL | 4” - 55000 l/h - 242,16 GPM | picv serie 94 (actuador M94F2 incluido) - bridas ISO | 3710040610C | 5709.8115 | 3710040610C | 94FL 4” - 55000 l/h - 242,16 GPMpicv serie 94 (actuador M94F2 incluido) - bridas ISO | 5709.8115 | 16
94FL | 5” - 90000 l/h - 396,26 GPM | picv serie 94 (actuador M94F2 incluido) - bridas ISO | 3712540610C | 6660.0088 | 3712540610C | 94FL 5” - 90000 l/h - 396,26 GPMpicv serie 94 (actuador M94F2 incluido) - bridas ISO | 6660.0088 | 16
94FH | 5” - 120000 l/h - 528,34 GPM | picv serie 94 (actuador M94F2 incluido) - bridas ISO | 3712540600C | 6815.1226 | 3712540600C | 94FH5” - 120000 l/h - 528,34 GPMpicv serie 94 (actuador M94F2 incluido) - bridas ISO | 6815.1226 | 16
94FL | 6” - 90000 l/h - 396,26 GPM | picv serie 94 (actuador M94F2 incluido) - bridas ISO | 3715040610C | 6854.2083 | 3715040610C | 94FL 6” - 90000 l/h - 396,26 GPMpicv serie 94 (actuador M94F2 incluido) - bridas ISO | 6854.2083 | 16
94FH | 6” - 150000 l/h - 660,43 GPM | picv serie 94 (actuador M94F2 incluido) - bridas ISO | 3715040600C | 7787.268 | 3715040600C | 94FH6” - 150000 l/h - 660,43 GPMpicv serie 94 (actuador M94F2 incluido) - bridas ISO | 7787.268 | 16
94FL | 8” - 200000 l/h - 880,57 GPM | picv serie 94 (actuador M94F2 incluido) - bridas ISO | 3720040310C | 15613.45 | 3720040310C | 94FL 8” - 200000 l/h - 880,57 GPMpicv serie 94 (actuador M94F2 incluido) - bridas ISO | 15613.45 | 16
94FH | 8” - 300000 l/h - 1320,86 GPM | picv serie 94 (actuador M94F2 incluido) - bridas ISO | 3720040300C | 17165.0689 | 3720040300C | 94FH8” - 300000 l/h - 1320,86 GPMpicv serie 94 (actuador M94F2 incluido) - bridas ISO | 17165.0689 | 16
94FL | 10” - 300000 l/h - 1320,86 GPM | picv serie 94 (actuador M94F2 incluido) - bridas ISO | 3725040310C | 24140.8184 | 3725040310C | 94FL 10” - 300000 l/h - 1320,86 GPMpicv serie 94 (actuador M94F2 incluido) - bridas ISO | 24140.8184 | 16
94FH | 10” - 500000 l/h - 2201,43 GPM | picv serie 94 (actuador M94F2 incluido) - bridas ISO | 3725040300C | 25629.3205 | 3725040300C | 94FH10” - 500000 l/h - 2201,43 GPMpicv serie 94 (actuador M94F2 incluido) - bridas ISO | 25629.3205 | 16
95FH | 2” DN50 - 20000 l/h - 88,06 GPM | picv serie 95 (actuador M94F2 incluido) - bridas ANSI | 3705040630C | 2262.1375 | 3705040630C | 95FH 2” DN50 - 20000 l/h - 88,06 GPMpicv serie 95 (actuador M94F2 incluido) - bridas ANSI | 2262.1375 | 16
95FH | 2 1/2” DN65 - 30000 l/h - 132,09 GPM | picv serie 95 (actuador M94F2 incluido) - bridas ANSI | 3706540630C | 3046.122 | 3706540630C | 95FH 2 1/2” DN65 - 30000 l/h - 132,09 GPMpicv serie 95 (actuador M94F2 incluido) - bridas ANSI | 3046.122 | 16
95FL | 3” DN65 - 30000 l/h - 132,09 GPM | picv serie 95 (actuador M94F2 incluido) - bridas ANSI | 3708040620C | 3343.8864 | 3708040620C | 95FL3” DN65 - 30000 l/h - 132,09 GPMpicv serie 95 (actuador M94F2 incluido) - bridas ANSI | 3343.8864 | 16
95FL | 4” DN100 - 55000 l/h - 242,16 GPM | picv serie 95 (actuador M94F2 incluido) - bridas ANSI | 3710040620C | 5709.807 | 3710040620C | 95FL4” DN100 - 55000 l/h - 242,16 GPMpicv serie 95 (actuador M94F2 incluido) - bridas ANSI | 5709.807 | 16
95FL | 6” DN150 - 90000 l/h - 396,26 GPM | picv serie 95 (actuador M94F2 incluido) - bridas ANSI | 3715040620C | 6854.2083 | 3715040620C | 95FL 6” DN150 - 90000 l/h - 396,26 GPMpicv serie 95 (actuador M94F2 incluido) - bridas ANSI | 6854.2083 | 16
95FH | 6” DN150 - 150000 l/h - 660,43 GPM | picv serie 95 (actuador M94F2 incluido) - bridas ANSI | 3715040630C | 7787.268 | 3715040630C | 95FH6” DN150 - 150000 l/h - 660,43 GPMpicv serie 95 (actuador M94F2 incluido) - bridas ANSI | 7787.268 | 16
091IHV | 1/2” - 3/4” | casco aislante para calefaccion (actuador externo) | 6902010471C | 30.9366 | 6902010471C | 091IHV1/2” - 3/4”casco aislante para calefaccion (actuador externo) | 30.9366 | 16
091IHV | 1” | casco aislante para calefaccion (actuador externo) | 6902010770C | 31.112 | 6902010770C | 091IHV1”casco aislante para calefaccion (actuador externo) | 31.112 | 16
091ICV | 1/2” - 3/4” | casco aislante para enfriamiento (actuador interno) | 6902010472C | 29.3838 | 6902010472C | 091ICV1/2” - 3/4”casco aislante para enfriamiento (actuador interno) | 29.3838 | 16
091ICV | 1” | casco aislante para enfriamiento (actuador interno) | 6902010780C | 35.836 | 6902010780C | 091ICV1”casco aislante para enfriamiento (actuador interno) | 35.836 | 16
091XICV | 1/2” - 3/4" | casco aislante para enfriamiento (actuador interno) | 6902010570C | 30.0266 | 6902010570C | 091XICV1/2” - 3/4"casco aislante para enfriamiento (actuador interno) | 30.0266 | 16
092IHV | 1/2”(92VL - 92L) | casco aislante para calefaccion (actuador externo) - para 92VL y 92L - 1/2" | 6902010590C | 30.3042 | 6902010590C | 092IHV1/2”(92VL - 92L)casco aislante para calefaccion (actuador externo) - para 92VL y 92L - 1/2" | 30.3042 | 16
092IHV | 1/2”(92H) -3/4”(92H) - 3/4”(92L) | casco aislante para calefaccion (actuador externo) - para 92H de 1/2" y 92 de 3/4" | 6902010600C | 30.3319 | 6902010600C | 092IHV1/2”(92H) -3/4”(92H) - 3/4”(92L)casco aislante para calefaccion (actuador externo) - para 92H de 1/2" y 92 de 3/4" | 30.3319 | 16
092IHV | 1" (92L - 92H) | casco aislante para calefaccion (actuador externo) | 6902010970C | 33.3568 | 6902010970C | 092IHV1" (92L - 92H)casco aislante para calefaccion (actuador externo) | 33.3568 | 16
092IHV | 1.1/4" (92H) | casco aislante para calefaccion (actuador externo) | 6902011250C | 68.0756 | 6902011250C | 092IHV1.1/4" (92H)casco aislante para calefaccion (actuador externo) | 68.0756 | 16
092IHV | 1.1/2" (92H) | casco aislante para calefaccion (actuador externo) | 6902011260C | 116.4126 | 6902011260C | 092IHV1.1/2" (92H)casco aislante para calefaccion (actuador externo) | 116.4126 | 16
092IHV | 2" (92H) | casco aislante para calefaccion (actuador externo) | 6902011500C | 124.3686 | 6902011500C | 092IHV2" (92H)casco aislante para calefaccion (actuador externo) | 124.3686 | 16
092ICV | 1/2”(92VL - 92L) | casco aislante para enfriamiento (actuador interno) para 92VL y 92L - 1/2" | 6902010610C | 31.1468 | 6902010610C | 092ICV1/2”(92VL - 92L)casco aislante para enfriamiento (actuador interno) para 92VL y 92L - 1/2" | 31.1468 | 16
092ICV | 1/2”(92H) -3/4”(92H) - 3/4”(92L) | casco aislante para enfriamiento (actuador interno) para 92H - 1/2" | 6902010620C | 32.7353 | 6902010620C | 092ICV1/2”(92H) -3/4”(92H) - 3/4”(92L)casco aislante para enfriamiento (actuador interno) para 92H - 1/2" | 32.7353 | 16
092ICV | 1" (92L - 92H) | casco aislante para enfriamiento (actuador interno) | 6902011110C | 36.9984 | 6902011110C | 092ICV1" (92L - 92H)casco aislante para enfriamiento (actuador interno) | 36.9984 | 16
093IHV | 3/4” - 1"- 1.1/4" | casco aislante para calefaccion (actuador externo) | 6902010531C | 33.2463 | 6902010531C | 093IHV3/4” - 1"- 1.1/4"casco aislante para calefaccion (actuador externo) | 33.2463 | 16
083IHV | 1.1/4"-1/2"-2” DN40 x 33 mm | casco aislante para calefaccion (actuador externo) | 6902010720C | 124.8616 | 6902010720C | 083IHV1.1/4"-1/2"-2” DN40 x 33 mmcasco aislante para calefaccion (actuador externo) | 124.8616 | 16
083IHV | 2” DN50 x 33 mm | casco aislante para calefaccion (actuador externo) | 6902010760C | 131.8475 | 6902010760C | 083IHV2” DN50 x 33 mmcasco aislante para calefaccion (actuador externo) | 131.8475 | 16
094IHV | 2” - 94FH / 95FH x 35 mm | casco aislante para calefaccion (actuador externo) - proteccion RITE | 6902010790C | 161.7859 | 6902010790C | 094IHV2” - 94FH / 95FH x 35 mm casco aislante para calefaccion (actuador externo) - proteccion RITE | 161.7859 | 16
094IHV | 2 1/2” - 94FL / 94FH /95FH x 35 mm | casco aislante para calefaccion (actuador externo) - proteccion RITE | 6902010800C | 166.7431 | 6902010800C | 094IHV2 1/2” - 94FL / 94FH /95FH x 35 mmcasco aislante para calefaccion (actuador externo) - proteccion RITE | 166.7431 | 16
094IHV | 3” - 94FL/95FL 3" x 36 mm | casco aislante para calefaccion (actuador externo) - proteccion RITE | 6902010840C | 192.8168 | 6902010840C | 094IHV3” - 94FL/95FL 3" x 36 mmcasco aislante para calefaccion (actuador externo) - proteccion RITE | 192.8168 | 16
094IHV | 4” - 94FL /95FL | casco aislante para calefaccion (actuador externo) - proteccion RITE | 6902010810C | 412.6731 | 6902010810C | 094IHV4” - 94FL /95FLcasco aislante para calefaccion (actuador externo) - proteccion RITE | 412.6731 | 16
094IHV | 5” - 94FL /94FH | casco aislante para calefaccion (actuador externo) - proteccion RITE | 6902010820C | 427.3002 | 6902010820C | 094IHV5” - 94FL /94FHcasco aislante para calefaccion (actuador externo) - proteccion RITE | 427.3002 | 16
094IHV | 6” - 94FL / 95FL | casco aislante para calefaccion (actuador externo) - proteccion RITE | 6902010830C | 450.7086 | 6902010830C | 094IHV6” - 94FL / 95FL casco aislante para calefaccion (actuador externo) - proteccion RITE | 450.7086 | 16
I702HV | 1/2" x 150/450 l/h - XT702 series | casco aislante para kit con actuador externo | 6902010890C | 53.6251 | 6902010890C | I702HV1/2" x 150/450 l/h - XT702 seriescasco aislante para kit con actuador externo | 53.6251 | 16
I702HV | 1/2" x 850l/h - - XT702 series | casco aislante para kit con actuador externo | 6902010900C | 55.4206 | 6902010900C | I702HV1/2" x 850l/h - - XT702 seriescasco aislante para kit con actuador externo | 55.4206 | 16
I702HV | 3/4 (1000 - 1850 l/h) - XT702 series | casco aislante para kit con actuador externo | 6902010880C | 62.908 | 6902010880C | I702HV3/4 (1000 - 1850 l/h) - XT702 seriescasco aislante para kit con actuador externo | 62.908 | 16
I702HV | 1" x 3/4" (2500 - 3300 l/h)- XT702 series | casco aislante para kit con actuador externo | 6902010990C | 65.3729 | 6902010990C | I702HV1" x 3/4" (2500 - 3300 l/h)- XT702 seriescasco aislante para kit con actuador externo | 65.3729 | 16
I704HV | 3/4 y 1/2" x 850l/h - - XT704 series | casco aislante para kit con actuador externo | 6902010850C | 77.8627 | 6902010850C | I704HV3/4 y 1/2" x 850l/h - - XT704 seriescasco aislante para kit con actuador externo | 77.8627 | 16
I700HV | 1/2" - 3/4" - XT700 series | casco aislante para kit con actuador externo | 6902010540C | 59.5971 | 6902010540C | I700HV1/2" - 3/4" - XT700 seriescasco aislante para kit con actuador externo | 59.5971 | 16
I701HV | 1/2" y 3/4" - XT701 series | casco aislante para kit con actuador externo | 6902010580C | 77.8627 | 6902010580C | I701HV1/2" y 3/4" - XT701 seriescasco aislante para kit con actuador externo | 77.8627 | 16
I600HV | 1/2” - XT600 series | casco aislante para kit con actuador externo | 6902010190C | 72.8324 | 6902010190C | I600HV1/2” - XT600 seriescasco aislante para kit con actuador externo | 72.8324 | 16
I601HV | 1/2” - XT601 series | casco aislante para kit con actuador externo | 6902010070C | 74.7491 | 6902010070C | I601HV1/2” - XT601 seriescasco aislante para kit con actuador externo | 74.7491 | 16
I800HV | 3/4” - XT800 series | casco aislante para kit con actuador externo | 6902010170C | 79.193 | 6902010170C | I800HV3/4” - XT800 seriescasco aislante para kit con actuador externo | 79.193 | 16
I801HV | 3/4” - XT801 series | casco aislante para kit con actuador externo | 6902010080C | 81.4616 | 6902010080C | I801HV3/4” - XT801 seriescasco aislante para kit con actuador externo | 81.4616 | 16
I850HV | 1” - XT850 series | casco aislante para kit con actuador externo | 6902010160C | 79.2175 | 6902010160C | I850HV1” - XT850 seriescasco aislante para kit con actuador externo | 79.2175 | 16
I851HV | 1” - XT851 series | casco aislante para kit con actuador externo | 6902010090C | 81.621 | 6902010090C | I851HV1” - XT851 seriescasco aislante para kit con actuador externo | 81.621 | 16
VT194O3 | 24 V AC/DC - 3 puntos | BLUDRIVE: actuador electromecanico 3 puntos flotante y 2 puntos on/off | 6400800490C | 150.97 | 6400800490C | VT194O324 V AC/DC - 3 puntosBLUDRIVE: actuador electromecanico 3 puntos flotante y 2 puntos on/off | 150.97 | 16
VT192O3 | 100-240 V AC - 3 puntos | BLUDRIVE: actuador electromecanico 3 puntos flotante y 2 puntos on/off | 6400800480C | 150.97 | 6400800480C | VT192O3100-240 V AC - 3 puntosBLUDRIVE: actuador electromecanico 3 puntos flotante y 2 puntos on/off | 150.97 | 16
VT194P4 | 24V AC/DC - 0(2)-10VDC / 4(0)-20mA | BLUDRIVE: actuador electromecanico proporcional, presetting digital feedback signal, control EQM | 6400800450C | 151.47 | 6400800450C | VT194P424V AC/DC - 0(2)-10VDC / 4(0)-20mABLUDRIVE: actuador electromecanico proporcional, presetting digital feedback signal, control EQM | 151.47 | 16
VT192P5 | 100-240 V AC - 0(2)-10VDC / 4(0)-20mA | BLUDRIVE: actuador electromecanico proporcional, presetting digital feedback signal, control EQM | 6400800510C | 181.76 | 6400800510C | VT192P5100-240 V AC - 0(2)-10VDC / 4(0)-20mABLUDRIVE: actuador electromecanico proporcional, presetting digital feedback signal, control EQM | 181.76 | 16
VT194P4FS | 24V AC/DC - 0(2)-10VDC / 4(0)-20mA | BLUDRIVE: actuador electromec. proporcional, preset. Digital, feedback signal, FAIL SAFE, contr. EQM | 6400800500C | 214.85 | 6400800500C | VT194P4FS24V AC/DC - 0(2)-10VDC / 4(0)-20mABLUDRIVE: actuador electromec. proporcional, preset. Digital, feedback signal, FAIL SAFE, contr. EQM | 214.85 | 16
VT194DT5 | 24V AC/DC - 0(2)-10VDC / 4(0)-20mA | BLUDRIVE-T: actudor electromec. Proporcional, presetting Digital, Delta T Manager, Modbus RTU | 6400800470C | 321.56 | 6400800470C | VT194DT524V AC/DC - 0(2)-10VDC / 4(0)-20mABLUDRIVE-T: actudor electromec. Proporcional, presetting Digital, Delta T Manager, Modbus RTU | 321.56 | 16
V542O2 | 230 V - ON/OFF PWM - 4 mm | actuador termoelectrico - adaptador y cable de 1 metro incluidos | V542O20001C | 29.26 | V542O20001C | V542O2230 V - ON/OFF PWM - 4 mmactuador termoelectrico - adaptador y cable de 1 metro incluidos | 29.26 | 16
A542O2 | 230 V - ON/OFF PWM - 4 mm | actuador termoelectrico - adaptador y cable de 1 metro incluidos | A542O20001C | 34.12 | A542O20001C | A542O2230 V - ON/OFF PWM - 4 mmactuador termoelectrico - adaptador y cable de 1 metro incluidos | 34.12 | 16
A542O4 | 230 V - 4 hilos - ON/OFF PWM - 4 mm | actuador termoelectrico - adaptador y cable de 1 metro incluidos | A542O40001C | 58 | A542O40001C | A542O4230 V - 4 hilos - ON/OFF PWM - 4 mmactuador termoelectrico - adaptador y cable de 1 metro incluidos | 58 | 16
A562O2 | 230 V - ON/OFF PWM - 6,5 mm | actuador termoelectrico - adaptador y cable de 1 metro incluidos | A562O20001C | 44.8557 | A562O20001C | A562O2230 V - ON/OFF PWM - 6,5 mmactuador termoelectrico - adaptador y cable de 1 metro incluidos | 44.8557 | 16
V544O2 | 24 V - ON/OFF PWM - 4 mm | actuador termoelectrico - adaptador y cable de 1 metro incluidos | V544O20001C | 30.6874 | V544O20001C | V544O224 V - ON/OFF PWM - 4 mmactuador termoelectrico - adaptador y cable de 1 metro incluidos | 30.6874 | 16
A544O2 | 24 V - ON/OFF PWM - 4 mm | actuador termoelectrico - adaptador y cable de 1 metro incluidos | A544O20001C | 34.12 | A544O20001C | A544O224 V - ON/OFF PWM - 4 mmactuador termoelectrico - adaptador y cable de 1 metro incluidos | 34.12 | 16
A544O4 | 24 V - 4 hilos - ON/OFF PWM - 4 mm | actuador termoelectrico - adaptador y cable de 1 metro incluidos | A544O40001C | 58 | A544O40001C | A544O424 V - 4 hilos - ON/OFF PWM - 4 mmactuador termoelectrico - adaptador y cable de 1 metro incluidos | 58 | 16
A544P3 | 24 V - (0-10V) - 4 mm | actuador termoelectrico - adaptador y cable de 1 metro incluidos | A544P30001C | 99.6692 | A544P30001C | A544P324 V - (0-10V) - 4 mmactuador termoelectrico - adaptador y cable de 1 metro incluidos | 99.6692 | 16
A564O2 | 24 V - ON/OFF PWM - 6,5 mm | actuador termoelectrico - adaptador y cable de 1 metro incluidos | A564O20001C | 44.8557 | A564O20001C | A564O224 V - ON/OFF PWM - 6,5 mmactuador termoelectrico - adaptador y cable de 1 metro incluidos | 44.8557 | 16
A564P3 | 24 V - (0-10V) - 6,5 mm | actuador termoelectrico - adaptador y cable de 1 metro incluidos | A564P30001C | 118.205 | A564P30001C | A564P324 V - (0-10V) - 6,5 mmactuador termoelectrico - adaptador y cable de 1 metro incluidos | 118.205 | 16
MT541O2 | 120 V - ON/OFF N.C. 4 mm | actuador termoelectrico - adaptador y cable de 1 metro incluidos | MT54102001C | 47.8121 | MT54102001C | MT541O2120 V - ON/OFF N.C. 4 mmactuador termoelectrico - adaptador y cable de 1 metro incluidos | 47.8121 | 16
A551O2 | 120 V - ON/OFF PWM - 5 mm | actuador termoelectrico - adaptador y cable de 1 metro incluidos | A551O20001C | 52.6508 | A551O20001C | A551O2120 V - ON/OFF PWM - 5 mmactuador termoelectrico - adaptador y cable de 1 metro incluidos | 52.6508 | 16
A561O2 | 120 V - ON/OFF PWM - 6,5 mm | actuador termoelectrico - adaptador y cable de 1 metro incluidos | A561O20001C | 74.9682 | A561O20001C | A561O2120 V - ON/OFF PWM - 6,5 mmactuador termoelectrico - adaptador y cable de 1 metro incluidos | 74.9682 | 16
VA7481 | 24 V - 3 puntos | actuador electromecanico 3 puntos | 6400700180C | 163.4338 | 6400700180C | VA748124 V - 3 puntosactuador electromecanico 3 puntos | 163.4338 | 16
VA7481 | 230 V - 3 puntos | actuador electromecanico 3 puntos | 6400800190C | 165.0748 | 6400800190C | VA7481230 V - 3 puntosactuador electromecanico 3 puntos | 165.0748 | 16
VA7482 | 24V - (0-10V) - 3.2 mm | actuador electromecanico proporcional | 6400800320C | 165.038 | 6400800320C | VA748224V - (0-10V) - 3.2 mmactuador electromecanico proporcional | 165.038 | 16
VA7482 | 24V - (0-10V) - 6.3 mm | actuador electromecanico proporcional | 6400800330C | 165.038 | 6400800330C | VA748224V - (0-10V) - 6.3 mmactuador electromecanico proporcional | 165.038 | 16
VA7482-A | 24V - (0-10V) | actuador electromecanico proporcional, autostroke, control EQM | 6400800410C | 168.2964 | 6400800410C | VA7482-A24V - (0-10V)actuador electromecanico proporcional, autostroke, control EQM | 168.2964 | 16
VA7483 | 24V - (0-10V) | actuador electromecanico proporcional, feedback signal, autostroke, control EQM | 6400800340C | 177.5233 | 6400800340C | VA748324V - (0-10V)actuador electromecanico proporcional, feedback signal, autostroke, control EQM | 177.5233 | 16
VA7484 | 24V - (0-10V) | actuador electromec. Propor., feedback signal, fail safe, autostroke, IP54, control EQM | 6400800360C | 228.5643 | 6400800360C | VA748424V - (0-10V) actuador electromec. Propor., feedback signal, fail safe, autostroke, IP54, control EQM | 228.5643 | 16
VA7493HF | 24V - (0-10V) - max 8,5 mm | actuador electromecanico proporcional, feedback signal, autostroke, control EQM | 6400800430C | 236.4694 | 6400800430C | VA7493HF24V - (0-10V) - max 8,5 mmactuador electromecanico proporcional, feedback signal, autostroke, control EQM | 236.4694 | 16
0A748X | M28 x M30 | adaptador | 7403110040C | 4.41 | 7403110040C | 0A748XM28 x M30adaptador | 4.41 | 16
0A7010 BULK | M28 x M30 | adaptador | 7403110010C | 3.62 | 7403110010C | 0A7010 BULKM28 x M30adaptador | 3.62 | 16
RVAZ2 | 24V - 8,5 mm | actuador electromec. On/off - 3 puntos, feedback signal, autostroke, IP54, control EQM | 6400800390C | 229.0839 | 6400800390C | RVAZ224V - 8,5 mmactuador electromec. On/off - 3 puntos, feedback signal, autostroke, IP54, control EQM | 229.0839 | 16
RVAZ2 | 120V - 230V - max 8,5 mm | actuador electromec. On/off - 3 puntos, feedback signal, autostroke, IP54, control EQM | 6400800370C | 231.5117 | 6400800370C | RVAZ2120V - 230V - max 8,5 mmactuador electromec. On/off - 3 puntos, feedback signal, autostroke, IP54, control EQM | 231.5117 | 16
RVAZ2C | 24V - (0-10V) - max 8,5 mm | actuador electromecanico proporcional, feedback signal, autostroke, control EQM | 6400800380C | 252.4135 | 6400800380C | RVAZ2C24V - (0-10V) - max 8,5 mmactuador electromecanico proporcional, feedback signal, autostroke, control EQM | 252.4135 | 16
VM060 | 24 V - (0-10V) | actuador electromecanico | 6400800290C | 335.423 | 6400800290C | VM06024 V - (0-10V)actuador electromecanico | 335.423 | 16
VM000 | 24 V - (0 -10V) | actuador electromecanico | 6400900290C | 169.9356 | 6400900290C | VM00024 V - (0 -10V)actuador electromecanico | 169.9356 | 16
SN08 | 24 V | actuador electromecanico rotativo para serie 83 Evopicv-R | 6402410000C | 227.2221 | 6402410000C | SN0824 Vactuador electromecanico rotativo para serie 83 Evopicv-R | 227.2221 | 16
SN08 | 120V - 230 V | actuador electromecanico rotativo para serie 83 Evopicv-R | 6402410010C | 250.2568 | 6402410010C | SN08120V - 230 Vactuador electromecanico rotativo para serie 83 Evopicv-R | 250.2568 | 16
SN08CC | 24 V - (0-10V) | actuador electromecanico rotativo para serie 83 Evopicv-R | 6402410020C | 266.1504 | 6402410020C | SN08CC24 V - (0-10V)actuador electromecanico rotativo para serie 83 Evopicv-R | 266.1504 | 16
SN08CC | 110-230V (0-10V) | actuador electromecanico rotativo para serie 83 Evopicv-R | 6402410040C | 285.829 | 6402410040C | SN08CC110-230V (0-10V)actuador electromecanico rotativo para serie 83 Evopicv-R | 285.829 | 16
VA9208 | 24 V | actuador electromecanico rotativo para serie 83 Evopicv-R | 6400800250C | 690.5579 | 6400800250C | VA920824 Vactuador electromecanico rotativo para serie 83 Evopicv-R | 690.5579 | 16
VA9208 | 230 V | actuador electromecanico rotativo para serie 83 Evopicv-R | 6400800260C | 746.069 | 6400800260C | VA9208230 Vactuador electromecanico rotativo para serie 83 Evopicv-R | 746.069 | 16
VA9208C | 24 V - (0-10V) | actuador electromecanico rotativo para serie 83 Evopicv-R | 6400800270C | 775.764 | 6400800270C | VA9208C24 V - (0-10V)actuador electromecanico rotativo para serie 83 Evopicv-R | 775.764 | 16
M94F2 | M94F2 - 2” 20000 l/h | actuador smart para picv serie 94F y 95F | 6405000301C | 1543.9591 | 6405000301C | M94F2M94F2 - 2” 20000 l/hactuador smart para picv serie 94F y 95F | 1543.9591 | 16
M94F2 | M94F2 - 2 1/2” 20000 l/h | actuador smart para picv serie 94F y 95F | 6407100301C | 1543.9591 | 6407100301C | M94F2M94F2 - 2 1/2” 20000 l/hactuador smart para picv serie 94F y 95F | 1543.9591 | 16
M94F2 | M94F2 - 2 1/2” 30000 l/h | actuador smart para picv serie 94F y 95F | 6407000301C | 1543.9591 | 6407000301C | M94F2M94F2 - 2 1/2” 30000 l/hactuador smart para picv serie 94F y 95F | 1543.9591 | 16
M94F2 | M94F2 - 3” 30000 l/h | actuador smart para picv serie 94F y 95F | 6408000301C | 1543.9591 | 6408000301C | M94F2M94F2 - 3” 30000 l/hactuador smart para picv serie 94F y 95F | 1543.9591 | 16
M94F2 | M94F2 - 4” 55000 l/h | actuador smart para picv serie 94F y 95F | 6410000301C | 1543.9591 | 6410000301C | M94F2M94F2 - 4” 55000 l/hactuador smart para picv serie 94F y 95F | 1543.9591 | 16
M94F2 | M94F2 - 5” 90000 l/h | actuador smart para picv serie 94F y 95F | 6412500301C | 1568.1438 | 6412500301C | M94F2M94F2 - 5” 90000 l/hactuador smart para picv serie 94F y 95F | 1568.1438 | 16
M94F2 | M94F2 - 5” 120000 l/h | actuador smart para picv serie 94F y 95F | 6412600301C | 1568.1438 | 6412600301C | M94F2M94F2 - 5” 120000 l/hactuador smart para picv serie 94F y 95F | 1568.1438 | 16
M94F2 | M94F2 - 6” 90000 l/h | actuador smart para picv serie 94F y 95F | 6415000301C | 1568.1438 | 6415000301C | M94F2M94F2 - 6” 90000 l/hactuador smart para picv serie 94F y 95F | 1568.1438 | 16
M94F2 | M94F2 - 6” 150000 l/h | actuador smart para picv serie 94F y 95F | 6415100301C | 1568.1438 | 6415100301C | M94F2M94F2 - 6” 150000 l/hactuador smart para picv serie 94F y 95F | 1568.1438 | 16
M94F2 | M94F2 - 8” 200000 l/h | actuador smart para picv serie 94F y 95F | 6420000301C | 1603.067 | 6420000301C | M94F2M94F2 - 8” 200000 l/hactuador smart para picv serie 94F y 95F | 1603.067 | 16
M94F2 | M94F2 - 8” 300000 l/h | actuador smart para picv serie 94F y 95F | 6420100301C | 1603.067 | 6420100301C | M94F2M94F2 - 8” 300000 l/hactuador smart para picv serie 94F y 95F | 1603.067 | 16
M94F2 | M94F2 - 10” 300000 l/h | actuador smart para picv serie 94F y 95F | 6425000301C | 1603.067 | 6425000301C | M94F2M94F2 - 10” 300000 l/hactuador smart para picv serie 94F y 95F | 1603.067 | 16
M94F2 | M94F2 - 10” 500000 l/h | actuador smart para picv serie 94F y 95F | 6425100301C | 1603.067 | 6425100301C | M94F2M94F2 - 10” 500000 l/hactuador smart para picv serie 94F y 95F | 1603.067 | 16
M94FC |  | accesorio ocional para fail safe para actuador M94F (baterias no incluidas) | 8000000200C | 348.7381 | 8000000200C | M94FCaccesorio ocional para fail safe para actuador M94F (baterias no incluidas) | 348.7381 | 16
0C7484 |  | codificador para cambiar configuracion del VA7484 | 6400000000C | 1297.1866 | 6400000000C | 0C7484codificador para cambiar configuracion del VA7484 | 1297.1866 | 16
XT702 | 1/2" F - 150 l/h - 0,66 GPM | kit hidronico con picv 92 DINASTY, by pass, valvula de corte y filtro | 6201510750C | 239.3223 | 6201510750C | XT7021/2" F - 150 l/h - 0,66 GPMkit hidronico con picv 92 DINASTY, by pass, valvula de corte y filtro | 239.3223 | 16
XT702 | 1/2" F - 450 l/h - 1,98 GPM | kit hidronico con picv 92 DINASTY, by pass, valvula de corte y filtro | 6201510760C | 240.0055 | 6201510760C | XT7021/2" F - 450 l/h - 1,98 GPMkit hidronico con picv 92 DINASTY, by pass, valvula de corte y filtro | 240.0055 | 16
XT702 | 1/2" F x 850 l/h - 3,74 GPM | kit hidronico con picv 92 DINASTY, by pass, valvula de corte y filtro | 6201510770C | 269.2627 | 6201510770C | XT7021/2" F x 850 l/h - 3,74 GPMkit hidronico con picv 92 DINASTY, by pass, valvula de corte y filtro | 269.2627 | 16
XT702 | 3/4" F - 1000 l/h - 4,40 GPM | kit hidronico con picv 92 DINASTY, by pass, valvula de corte y filtro | 6202010750C | 276.9789 | 6202010750C | XT7023/4" F - 1000 l/h - 4,40 GPMkit hidronico con picv 92 DINASTY, by pass, valvula de corte y filtro | 276.9789 | 16
XT702 | 3/4" F - 1850 l/h - 8,15 GPM | kit hidronico con picv 92 DINASTY, by pass, valvula de corte y filtro | 6202010760C | 296.5105 | 6202010760C | XT7023/4" F - 1850 l/h - 8,15 GPMkit hidronico con picv 92 DINASTY, by pass, valvula de corte y filtro | 296.5105 | 16
XT702 | 3/4" F x 1" F - 2500 l/h - 11,01 GPM | kit hidronico con picv 92 DINASTY, by pass, valvula de corte y filtro | 6202510830C | 338.804 | 6202510830C | XT7023/4" F x 1" F - 2500 l/h - 11,01 GPMkit hidronico con picv 92 DINASTY, by pass, valvula de corte y filtro | 338.804 | 16
XT702 | 3/4" F x 1" F - 3300 l/h - 14,53 GPM | kit hidronico con picv 92 DINASTY, by pass, valvula de corte y filtro | 6202510770C | 343.118 | 6202510770C | XT7023/4" F x 1" F - 3300 l/h - 14,53 GPMkit hidronico con picv 92 DINASTY, by pass, valvula de corte y filtro | 343.118 | 16
XT702G | 1/2" F - 150 l/h - 0,66 GPM | kit hidronico con picv 92 DINASTY, by pass, valvula de corte y filtro + casco aislante I702HV | 6201510751C | 292.0496 | 6201510751C | XT702G1/2" F - 150 l/h - 0,66 GPMkit hidronico con picv 92 DINASTY, by pass, valvula de corte y filtro + casco aislante I702HV | 292.0496 | 16
XT702G | 1/2" F - 450 l/h - 1,98 GPM | kit hidronico con picv 92 DINASTY, by pass, valvula de corte y filtro + casco aislante I702HV | 6201510762C | 292.7328 | 6201510762C | XT702G1/2" F - 450 l/h - 1,98 GPMkit hidronico con picv 92 DINASTY, by pass, valvula de corte y filtro + casco aislante I702HV | 292.7328 | 16
XT702G | 1/2" F x 850 l/h - 3,74 GPM | kit hidronico con picv 92 DINASTY, by pass, valvula de corte y filtro + casco aislante I702HV | 6201510772C | 327.7369 | 6201510772C | XT702G1/2" F x 850 l/h - 3,74 GPMkit hidronico con picv 92 DINASTY, by pass, valvula de corte y filtro + casco aislante I702HV | 327.7369 | 16
XT702G | 3/4" F - 1000 l/h - 4,40 GPM | kit hidronico con picv 92 DINASTY, by pass, valvula de corte y filtro + casco aislante I702HV | 6202010752C | 338.829 | 6202010752C | XT702G3/4" F - 1000 l/h - 4,40 GPMkit hidronico con picv 92 DINASTY, by pass, valvula de corte y filtro + casco aislante I702HV | 338.829 | 16
XT702G | 3/4" F - 1850 l/h - 8,15 GPM | kit hidronico con picv 92 DINASTY, by pass, valvula de corte y filtro + casco aislante I702HV | 6202010762C | 358.3606 | 6202010762C | XT702G3/4" F - 1850 l/h - 8,15 GPMkit hidronico con picv 92 DINASTY, by pass, valvula de corte y filtro + casco aislante I702HV | 358.3606 | 16
XT702G | 3/4" F x 1" F - 2500 l/h - 11,01 GPM | kit hidronico con picv 92 DINASTY, by pass, valvula de corte y filtro + casco aislante I702HV | 6202510831C | 404.3254 | 6202510831C | XT702G3/4" F x 1" F - 2500 l/h - 11,01 GPMkit hidronico con picv 92 DINASTY, by pass, valvula de corte y filtro + casco aislante I702HV | 404.3254 | 16
XT702G | 3/4" F x 1" F - 3300 l/h - 14,53 GPM | kit hidronico con picv 92 DINASTY, by pass, valvula de corte y filtro + casco aislante I702HV | 6202510771C | 408.6394 | 6202510771C | XT702G3/4" F x 1" F - 3300 l/h - 14,53 GPMkit hidronico con picv 92 DINASTY, by pass, valvula de corte y filtro + casco aislante I702HV | 408.6394 | 16
XT702E | 1/2" F - 450 l/h - 1,98 GPM | kit hidronico con picv 92 DINASTY, by pass, valvula de corte y filtro + casco aislante I702HV RITE | 6201510761C | 304.4276 | 6201510761C | XT702E1/2" F - 450 l/h - 1,98 GPMkit hidronico con picv 92 DINASTY, by pass, valvula de corte y filtro + casco aislante I702HV RITE | 304.4276 | 16
XT702E | 1/2" F x 850 l/h - 3,74 GPM | kit hidronico con picv 92 DINASTY, by pass, valvula de corte y filtro + casco aislante I702HV RITE | 6201510771C | 340.8384 | 6201510771C | XT702E1/2" F x 850 l/h - 3,74 GPMkit hidronico con picv 92 DINASTY, by pass, valvula de corte y filtro + casco aislante I702HV RITE | 340.8384 | 16
XT702E | 3/4" F - 1000 l/h - 4,40 GPM | kit hidronico con picv 92 DINASTY, by pass, valvula de corte y filtro + casco aislante I702HV RITE | 6202010751C | 353.3772 | 6202010751C | XT702E3/4" F - 1000 l/h - 4,40 GPMkit hidronico con picv 92 DINASTY, by pass, valvula de corte y filtro + casco aislante I702HV RITE | 353.3772 | 16
XT702E | 3/4" F - 1850 l/h - 8,15 GPM | kit hidronico con picv 92 DINASTY, by pass, valvula de corte y filtro + casco aislante I702HV RITE | 6202010761C | 376.2444 | 6202010761C | XT702E3/4" F - 1850 l/h - 8,15 GPMkit hidronico con picv 92 DINASTY, by pass, valvula de corte y filtro + casco aislante I702HV RITE | 376.2444 | 16
XT704 | 1/2" F - 150 l/h - 0,66 GPM | kit hidronico con picv 92 DINASTY, by pass, valvulas de corte, filtro,drenaje y venteo | 6201510990C | 300.0069 | 6201510990C | XT7041/2" F - 150 l/h - 0,66 GPMkit hidronico con picv 92 DINASTY, by pass, valvulas de corte, filtro,drenaje y venteo | 300.0069 | 16
XT704 | 1/2" F - 450 l/h - 1,98 GPM | kit hidronico con picv 92 DINASTY, by pass, valvulas de corte, filtro,drenaje y venteo | 6201510820C | 301.3331 | 6201510820C | XT7041/2" F - 450 l/h - 1,98 GPMkit hidronico con picv 92 DINASTY, by pass, valvulas de corte, filtro,drenaje y venteo | 301.3331 | 16
XT704 | 1/2" F x 850 l/h - 3,74 GPM | kit hidronico con picv 92 DINASTY, by pass, valvulas de corte, filtro,drenaje y venteo | 6201510870C | 321.2666 | 6201510870C | XT7041/2" F x 850 l/h - 3,74 GPMkit hidronico con picv 92 DINASTY, by pass, valvulas de corte, filtro,drenaje y venteo | 321.2666 | 16
XT704 | 3/4" F - 1850 l/h - 8,15 GPM | kit hidronico con picv 92 DINASTY, by pass, valvulas de corte, filtro,drenaje y venteo | 6202010870C | 357.3157 | 6202010870C | XT7043/4" F - 1850 l/h - 8,15 GPMkit hidronico con picv 92 DINASTY, by pass, valvulas de corte, filtro,drenaje y venteo | 357.3157 | 16
XT704G | 1/2" F - 150 l/h - 0,66 GPM | kit hidronico con picv 92 DINASTY, by pass, valvulas de corte, filtro,drenaje y venteo + casco aislante I704HV | 6201510991C | 372.5471 | 6201510991C | XT704G1/2" F - 150 l/h - 0,66 GPMkit hidronico con picv 92 DINASTY, by pass, valvulas de corte, filtro,drenaje y venteo + casco aislante I704HV | 372.5471 | 16
XT704G | 1/2" F - 450 l/h - 1,98 GPM | kit hidronico con picv 92 DINASTY, by pass, valvulas de corte, filtro,drenaje y venteo + casco aislante I704HV | 6201510821C | 373.8733 | 6201510821C | XT704G1/2" F - 450 l/h - 1,98 GPMkit hidronico con picv 92 DINASTY, by pass, valvulas de corte, filtro,drenaje y venteo + casco aislante I704HV | 373.8733 | 16
XT704G | 1/2" F x 850 l/h - 3,74 GPM | kit hidronico con picv 92 DINASTY, by pass, valvulas de corte, filtro,drenaje y venteo + casco aislante I704HV | 6201510871C | 396.8611 | 6201510871C | XT704G1/2" F x 850 l/h - 3,74 GPMkit hidronico con picv 92 DINASTY, by pass, valvulas de corte, filtro,drenaje y venteo + casco aislante I704HV | 396.8611 | 16
XT704G | 3/4" F - 1000 l/h - 4,40 GPM | kit hidronico con picv 92 DINASTY, by pass, valvulas de corte, filtro,drenaje y venteo + casco aislante I704HV | 6202011011C | 429.5745 | 6202011011C | XT704G3/4" F - 1000 l/h - 4,40 GPMkit hidronico con picv 92 DINASTY, by pass, valvulas de corte, filtro,drenaje y venteo + casco aislante I704HV | 429.5745 | 16
XT704G | 3/4" F - 1850 l/h - 8,15 GPM | kit hidronico con picv 92 DINASTY, by pass, valvulas de corte, filtro,drenaje y venteo + casco aislante I704HV | 6202010871C | 437.6122 | 6202010871C | XT704G3/4" F - 1850 l/h - 8,15 GPMkit hidronico con picv 92 DINASTY, by pass, valvulas de corte, filtro,drenaje y venteo + casco aislante I704HV | 437.6122 | 16
XT704G | 1" F - 2500 l/h - 11,01 GPM | kit hidronico con picv 92 DINASTY, by pass, valvulas de corte, filtro,drenaje y venteo + casco aislante I704HV | 6202510921C | 489.5119 | 6202510921C | XT704G1" F - 2500 l/h - 11,01 GPMkit hidronico con picv 92 DINASTY, by pass, valvulas de corte, filtro,drenaje y venteo + casco aislante I704HV | 489.5119 | 16
XT704G | 1" F - 3300 l/h - 14,53 GPM | kit hidronico con picv 92 DINASTY, by pass, valvulas de corte, filtro,drenaje y venteo + casco aislante I704HV | 6202510931C | 495.8908 | 6202510931C | XT704G1" F - 3300 l/h - 14,53 GPMkit hidronico con picv 92 DINASTY, by pass, valvulas de corte, filtro,drenaje y venteo + casco aislante I704HV | 495.8908 | 16
XT880 | 3/4" F x 1" F - 2500 l/h - 11,01 GPM | kit hidronico con picv 92 DINASTY, by pass, valvula de corte y filtro (bypass 80mm) | 6202510656C | 392.3175 | 6202510656C | XT8803/4" F x 1" F - 2500 l/h - 11,01 GPMkit hidronico con picv 92 DINASTY, by pass, valvula de corte y filtro (bypass 80mm) | 392.3175 | 16
XT880 | 3/4" F x 1" F - 3300 l/h - 14,53 GPM | kit hidronico con picv 92 DINASTY, by pass, valvula de corte y filtro (bypass 80mm) | 6202510655C | 413.2484 | 6202510655C | XT8803/4" F x 1" F - 3300 l/h - 14,53 GPMkit hidronico con picv 92 DINASTY, by pass, valvula de corte y filtro (bypass 80mm) | 413.2484 | 16
XT880G | 1" F - 5200 l/h - 22,89 GPM | kit hidronico con picv 92 DINASTY, by pass, valvula de corte y filtro + casco aislante I880HV (bypass 80mm) | 6202510657C | 909.9515 | 6202510657C | XT880G1" F - 5200 l/h - 22,89 GPMkit hidronico con picv 92 DINASTY, by pass, valvula de corte y filtro + casco aislante I880HV (bypass 80mm) | 909.9515 | 16
XT881G | 1" F - 5200 l/h - 22,89 GPM | kit hidr. con picv 92 DINASTY, by pass, valvulas de corte, filtro,drenaje y venteo + casco aislante I881HV | 6202511011C | 1078.4445 | 6202511011C | XT881G1" F - 5200 l/h - 22,89 GPMkit hidr. con picv 92 DINASTY, by pass, valvulas de corte, filtro,drenaje y venteo + casco aislante I881HV | 1078.4445 | 16
XT1694 | 1 1/2” - 9000 l/h - 39,63 GPM | kit para climatizadora con picv serie 92 DYNASTY, bypass, Filterball, valvulas de corte | 6204011080C | 1217.0886 | 6204011080C | XT16941 1/2” - 9000 l/h - 39,63 GPMkit para climatizadora con picv serie 92 DYNASTY, bypass, Filterball, valvulas de corte | 1217.0886 | 16
XT1694G | 1 1/2” - 9000 l/h - 39,63 GPM | kit para climatizadora con picv serie 92 DYNASTY, bypass, Filterball, valvulas de corte y aislamiento | 6204011081C | 1438.736 | 6204011081C | XT1694G1 1/2” - 9000 l/h - 39,63 GPMkit para climatizadora con picv serie 92 DYNASTY, bypass, Filterball, valvulas de corte y aislamiento | 1438.736 | 16
XT1695G | 1 1/2” - 9000 l/h - 39,63 GPM | kit para climatizadora con picv serie 92 DYNASTY, bypass, Filterball, valvulas de corte, drenaje, venteo y aislamiento | 6204011120C | 1817.3861 | 6204011120C | XT1695G1 1/2” - 9000 l/h - 39,63 GPMkit para climatizadora con picv serie 92 DYNASTY, bypass, Filterball, valvulas de corte, drenaje, venteo y aislamiento | 1817.3861 | 16
XT2074G | 2" x 14.000 l/h - 61,70 GPM | kit para climatizadora con picv serie 92 DYNASTY, bypass, Filterball, valvulas de corte y aislamiento | 6205011081C | 1916.4168 | 6205011081C | XT2074G2" x 14.000 l/h - 61,70 GPMkit para climatizadora con picv serie 92 DYNASTY, bypass, Filterball, valvulas de corte y aislamiento | 1916.4168 | 16
XT2075G | 2" x 14.000 l/h - 61,70 GPM | kit para climatizadora con picv serie 92 DYNASTY, bypass, Filterball, valvulas de corte, drenaje, venteo y aislamiento | 6205011161C | 2636.7918 | 6205011161C | XT2075G2" x 14.000 l/h - 61,70 GPMkit para climatizadora con picv serie 92 DYNASTY, bypass, Filterball, valvulas de corte, drenaje, venteo y aislamiento | 2636.7918 | 16
XT702 - NPT | 1/2" F x 850 l/h - 3,74 GPM | kit hidronico con picv 92 DINASTY, by pass, valvula de corte y filtro | 6201510880C | 280.0332 | 6201510880C | XT702 - NPT1/2" F x 850 l/h - 3,74 GPMkit hidronico con picv 92 DINASTY, by pass, valvula de corte y filtro | 280.0332 | 16
XT702 - NPT | 3/4" F - 1000 l/h - 4,40 GPM | kit hidronico con picv 92 DINASTY, by pass, valvula de corte y filtro | 6202010890C | 288.0581 | 6202010890C | XT702 - NPT3/4" F - 1000 l/h - 4,40 GPMkit hidronico con picv 92 DINASTY, by pass, valvula de corte y filtro | 288.0581 | 16
XT702 - NPT | 3/4" F - 1850 l/h - 8,15 GPM | kit hidronico con picv 92 DINASTY, by pass, valvula de corte y filtro | 6202010910C | 308.3709 | 6202010910C | XT702 - NPT3/4" F - 1850 l/h - 8,15 GPMkit hidronico con picv 92 DINASTY, by pass, valvula de corte y filtro | 308.3709 | 16
XT702G - NPT | 1/2" F - 150 l/h - 0,66 GPM | kit hidronico con picv 92 DINASTY, by pass, valvula de corte y filtro + casco aislante I702HV | 6201510971C | 303.7316 | 6201510971C | XT702G - NPT1/2" F - 150 l/h - 0,66 GPMkit hidronico con picv 92 DINASTY, by pass, valvula de corte y filtro + casco aislante I702HV | 303.7316 | 16
XT702G - NPT | 1/2" F - 450 l/h - 1,98 GPM | kit hidronico con picv 92 DINASTY, by pass, valvula de corte y filtro + casco aislante I702HV | 6201510891C | 304.4421 | 6201510891C | XT702G - NPT1/2" F - 450 l/h - 1,98 GPMkit hidronico con picv 92 DINASTY, by pass, valvula de corte y filtro + casco aislante I702HV | 304.4421 | 16
XT702G - NPT | 1/2" F x 850 l/h - 3,74 GPM | kit hidronico con picv 92 DINASTY, by pass, valvula de corte y filtro + casco aislante I702HV | 6201510881C | 340.8464 | 6201510881C | XT702G - NPT1/2" F x 850 l/h - 3,74 GPMkit hidronico con picv 92 DINASTY, by pass, valvula de corte y filtro + casco aislante I702HV | 340.8464 | 16
XT702G - NPT | 3/4" F - 1000 l/h - 4,40 GPM | kit hidronico con picv 92 DINASTY, by pass, valvula de corte y filtro + casco aislante I702HV | 6202010892C | 352.3821 | 6202010892C | XT702G - NPT3/4" F - 1000 l/h - 4,40 GPMkit hidronico con picv 92 DINASTY, by pass, valvula de corte y filtro + casco aislante I702HV | 352.3821 | 16
XT702G - NPT | 3/4" F - 1850 l/h - 8,15 GPM | kit hidronico con picv 92 DINASTY, by pass, valvula de corte y filtro + casco aislante I702HV | 6202010911C | 372.695 | 6202010911C | XT702G - NPT3/4" F - 1850 l/h - 8,15 GPMkit hidronico con picv 92 DINASTY, by pass, valvula de corte y filtro + casco aislante I702HV | 372.695 | 16
XT702G - NPT | 3/4" F x 1" F - 2500 l/h - 11,01 GPM | kit hidronico con picv 92 DINASTY, by pass, valvula de corte y filtro + casco aislante I702HV | 6202510791C | 420.4984 | 6202510791C | XT702G - NPT3/4" F x 1" F - 2500 l/h - 11,01 GPMkit hidronico con picv 92 DINASTY, by pass, valvula de corte y filtro + casco aislante I702HV | 420.4984 | 16
XT702G - NPT | 3/4" F x 1" F - 3300 l/h - 14,53 GPM | kit hidronico con picv 92 DINASTY, by pass, valvula de corte y filtro + casco aislante I702HV | 6202510871C | 424.985 | 6202510871C | XT702G - NPT3/4" F x 1" F - 3300 l/h - 14,53 GPMkit hidronico con picv 92 DINASTY, by pass, valvula de corte y filtro + casco aislante I702HV | 424.985 | 16
XT704 - NPT | 1/2" F - 450 l/h - 1,98 GPM | kit hidronico con picv 92 DINASTY, by pass, valvulas de corte, filtro,drenaje y venteo | 6201510950C | 313.3864 | 6201510950C | XT704 - NPT1/2" F - 450 l/h - 1,98 GPMkit hidronico con picv 92 DINASTY, by pass, valvulas de corte, filtro,drenaje y venteo | 313.3864 | 16
XT704 - NPT | 1/2" F x 850 l/h - 3,74 GPM | kit hidronico con picv 92 DINASTY, by pass, valvulas de corte, filtro,drenaje y venteo | 6201510960C | 334.1173 | 6201510960C | XT704 - NPT1/2" F x 850 l/h - 3,74 GPMkit hidronico con picv 92 DINASTY, by pass, valvulas de corte, filtro,drenaje y venteo | 334.1173 | 16
XT704 - NPT | 3/4" F - 1000 l/h - 4,40 GPM | kit hidronico con picv 92 DINASTY, by pass, valvulas de corte, filtro,drenaje y venteo | 6202010970C | 360.8667 | 6202010970C | XT704 - NPT3/4" F - 1000 l/h - 4,40 GPMkit hidronico con picv 92 DINASTY, by pass, valvulas de corte, filtro,drenaje y venteo | 360.8667 | 16
XT704 - NPT | 3/4" F - 1850 l/h - 8,15 GPM | kit hidronico con picv 92 DINASTY, by pass, valvulas de corte, filtro,drenaje y venteo | 6202010980C | 371.6083 | 6202010980C | XT704 - NPT3/4" F - 1850 l/h - 8,15 GPMkit hidronico con picv 92 DINASTY, by pass, valvulas de corte, filtro,drenaje y venteo | 371.6083 | 16
XT704G - NPT | 1/2" F - 450 l/h - 1,98 GPM | kit hidronico con picv 92 DINASTY, by pass, valvulas de corte, filtro,drenaje y venteo + casco aislante I704HV | 6201510951C | 388.8282 | 6201510951C | XT704G - NPT1/2" F - 450 l/h - 1,98 GPMkit hidronico con picv 92 DINASTY, by pass, valvulas de corte, filtro,drenaje y venteo + casco aislante I704HV | 388.8282 | 16
XT704G - NPT | 1/2" F x 850 l/h - 3,74 GPM | kit hidronico con picv 92 DINASTY, by pass, valvulas de corte, filtro,drenaje y venteo + casco aislante I704HV | 6201510961C | 412.7356 | 6201510961C | XT704G - NPT1/2" F x 850 l/h - 3,74 GPMkit hidronico con picv 92 DINASTY, by pass, valvulas de corte, filtro,drenaje y venteo + casco aislante I704HV | 412.7356 | 16
XT704G - NPT | 3/4" F - 1000 l/h - 4,40 GPM | kit hidronico con picv 92 DINASTY, by pass, valvulas de corte, filtro,drenaje y venteo + casco aislante I704HV | 6202010971C | 446.7575 | 6202010971C | XT704G - NPT3/4" F - 1000 l/h - 4,40 GPMkit hidronico con picv 92 DINASTY, by pass, valvulas de corte, filtro,drenaje y venteo + casco aislante I704HV | 446.7575 | 16
XT704G - NPT | 3/4" F - 1850 l/h - 8,15 GPM | kit hidronico con picv 92 DINASTY, by pass, valvulas de corte, filtro,drenaje y venteo + casco aislante I704HV | 6202010981C | 455.1167 | 6202010981C | XT704G - NPT3/4" F - 1850 l/h - 8,15 GPMkit hidronico con picv 92 DINASTY, by pass, valvulas de corte, filtro,drenaje y venteo + casco aislante I704HV | 455.1167 | 16
XT704G - NPT | 1" F - 2500 l/h - 11,01 GPM | kit hidronico con picv 92 DINASTY, by pass, valvulas de corte, filtro,drenaje y venteo + casco aislante I704HV | 6202510991C | 509.0924 | 6202510991C | XT704G - NPT1" F - 2500 l/h - 11,01 GPMkit hidronico con picv 92 DINASTY, by pass, valvulas de corte, filtro,drenaje y venteo + casco aislante I704HV | 509.0924 | 16
XT704G - NPT | 1" F - 3300 l/h - 14,53 GPM | kit hidronico con picv 92 DINASTY, by pass, valvulas de corte, filtro,drenaje y venteo + casco aislante I704HV | 6202510981C | 515.7264 | 6202510981C | XT704G - NPT1" F - 3300 l/h - 14,53 GPMkit hidronico con picv 92 DINASTY, by pass, valvulas de corte, filtro,drenaje y venteo + casco aislante I704HV | 515.7264 | 16
XT880G - NPT | 1" F - 5200 l/h - 22,89 GPM | kit hidronico con picv 92 DINASTY, by pass, valvula de corte y filtro + casco aislante I880HV (bypass 80mm) | 6202510658C | 946.3495 | 6202510658C | XT880G - NPT1" F - 5200 l/h - 22,89 GPMkit hidronico con picv 92 DINASTY, by pass, valvula de corte y filtro + casco aislante I880HV (bypass 80mm) | 946.3495 | 16
XT881G - NPT | 1" F - 5200 l/h - 22,89 GPM | kit hidr. con picv 92 DINASTY, by pass, valvulas de corte, filtro,drenaje y venteo + casco aislante I881HV | 6202511001C | 1121.5823 | 6202511001C | XT881G - NPT1" F - 5200 l/h - 22,89 GPMkit hidr. con picv 92 DINASTY, by pass, valvulas de corte, filtro,drenaje y venteo + casco aislante I881HV | 1121.5823 | 16
XT1694G - NPT | 1 1/2” - 9000 l/h - 39,63 GPM | kit para climatizadora con picv serie 92 DYNASTY, bypass, Filterball, valvulas de corte y aislamiento | 6204011090C | 1496.289 | 6204011090C | XT1694G - NPT1 1/2” - 9000 l/h - 39,63 GPMkit para climatizadora con picv serie 92 DYNASTY, bypass, Filterball, valvulas de corte y aislamiento | 1496.289 | 16
XT1695G -NPT | 1 1/2” - 9000 l/h - 39,63 GPM | kit para climatizadora con picv serie 92 DYNASTY, bypass, Filterball, valvulas de corte, drenaje, venteo y aislamiento | 6204011100C | 1890.0804 | 6204011100C | XT1695G -NPT1 1/2” - 9000 l/h - 39,63 GPMkit para climatizadora con picv serie 92 DYNASTY, bypass, Filterball, valvulas de corte, drenaje, venteo y aislamiento | 1890.0804 | 16
XT2074G - NPT | 2" x 14.000 l/h - 61,70 GPM | kit para climatizadora con picv serie 92 DYNASTY, bypass, Filterball, valvulas de corte y aislamiento | 6205011151C | 2072.4768 | 6205011151C | XT2074G - NPT2" x 14.000 l/h - 61,70 GPMkit para climatizadora con picv serie 92 DYNASTY, bypass, Filterball, valvulas de corte y aislamiento | 2072.4768 | 16
X702GA | 1/2" F - 150 l/h - 0,66 GPM | kit hidronico con picv DINASTY, by pass, Filterball, valvulas de corte, aislante y pareja de flexibles 30/30cm | 0000000364C | 332.0096 | 0000000364C | X702GA1/2" F - 150 l/h - 0,66 GPMkit hidronico con picv DINASTY, by pass, Filterball, valvulas de corte, aislante y pareja de flexibles 30/30cm | 332.0096 | 16
X702GA | 1/2" F - 450 l/h - 1,98 GPM | kit hidronico con picv DINASTY, by pass, Filterball, valvulas de corte, aislante y pareja de flexibles 30/30cm | 0000000356C | 332.6928 | 0000000356C | X702GA1/2" F - 450 l/h - 1,98 GPMkit hidronico con picv DINASTY, by pass, Filterball, valvulas de corte, aislante y pareja de flexibles 30/30cm | 332.6928 | 16
X702GA | 1/2" F x 850 l/h - 3,74 GPM | kit hidronico con picv DINASTY, by pass, Filterball, valvulas de corte, aislante y pareja de flexibles 30/30cm | 0000000365C | 367.6969 | 0000000365C | X702GA1/2" F x 850 l/h - 3,74 GPMkit hidronico con picv DINASTY, by pass, Filterball, valvulas de corte, aislante y pareja de flexibles 30/30cm | 367.6969 | 16
X702GA | 3/4" F - 1000 l/h - 4,40 GPM | kit hidronico con picv DINASTY, by pass, Filterball, valvulas de corte, aislante y pareja de flexibles 30/30cm | 0000000355C | 385.729 | 0000000355C | X702GA3/4" F - 1000 l/h - 4,40 GPMkit hidronico con picv DINASTY, by pass, Filterball, valvulas de corte, aislante y pareja de flexibles 30/30cm | 385.729 | 16
X702GA | 3/4" F - 1850 l/h - 8,15 GPM | kit hidronico con picv DINASTY, by pass, Filterball, valvulas de corte, aislante y pareja de flexibles 30/30cm | 0000000366C | 405.2606 | 0000000366C | X702GA3/4" F - 1850 l/h - 8,15 GPMkit hidronico con picv DINASTY, by pass, Filterball, valvulas de corte, aislante y pareja de flexibles 30/30cm | 405.2606 | 16
X702GA | 3/4" F x 1" F - 2500 l/h - 11,01 GPM | kit hidronico con picv DINASTY, by pass, Filterball, valvulas de corte, aislante y pareja de flexibles 30/35cm | 0000000384C | 453.6054 | 0000000384C | X702GA3/4" F x 1" F - 2500 l/h - 11,01 GPMkit hidronico con picv DINASTY, by pass, Filterball, valvulas de corte, aislante y pareja de flexibles 30/35cm | 453.6054 | 16
X702GA | 3/4" F x 1" F - 3300 l/h - 14,53 GPM | kit hidronico con picv DINASTY, by pass, Filterball, valvulas de corte, aislante y pareja de flexibles 30/35cm | 0000000386C | 457.9194 | 0000000386C | X702GA3/4" F x 1" F - 3300 l/h - 14,53 GPMkit hidronico con picv DINASTY, by pass, Filterball, valvulas de corte, aislante y pareja de flexibles 30/35cm | 457.9194 | 16
X702GC - NPT | 1/2" F - 450 l/h - 1,98 GPM | kit hidronico con picv DINASTY, by pass, Filterball, valvulas de corte, aislante y pareja de flexibles 30/30cm | 0000000455C | 368.9821 | 0000000455C | X702GC - NPT1/2" F - 450 l/h - 1,98 GPMkit hidronico con picv DINASTY, by pass, Filterball, valvulas de corte, aislante y pareja de flexibles 30/30cm | 368.9821 | 16
X702GC - NPT | 1/2" F x 850 l/h - 3,74 GPM | kit hidronico con picv DINASTY, by pass, Filterball, valvulas de corte, aislante y pareja de flexibles 30/30cm | 0000000513C | 405.3864 | 0000000513C | X702GC - NPT1/2" F x 850 l/h - 3,74 GPMkit hidronico con picv DINASTY, by pass, Filterball, valvulas de corte, aislante y pareja de flexibles 30/30cm | 405.3864 | 16
X702GC - NPT | 3/4" F - 1000 l/h - 4,40 GPM | kit hidronico con picv DINASTY, by pass, Filterball, valvulas de corte, aislante y pareja de flexibles 30/30cm | 0000000454C | 435.7021 | 0000000454C | X702GC - NPT3/4" F - 1000 l/h - 4,40 GPMkit hidronico con picv DINASTY, by pass, Filterball, valvulas de corte, aislante y pareja de flexibles 30/30cm | 435.7021 | 16
X702GC - NPT | 3/4" F - 1850 l/h - 8,15 GPM | kit hidronico con picv DINASTY, by pass, Filterball, valvulas de corte, aislante y pareja de flexibles 30/30cm | 0000000453C | 456.015 | 0000000453C | X702GC - NPT3/4" F - 1850 l/h - 8,15 GPMkit hidronico con picv DINASTY, by pass, Filterball, valvulas de corte, aislante y pareja de flexibles 30/30cm | 456.015 | 16
X702GC - NPT | 3/4" F x 1" F - 2500 l/h - 11,01 GPM | kit hidronico con picv DINASTY, by pass, Filterball, valvulas de corte, aislante y pareja de flexibles 30/30cm | 0000000514C | 503.8184 | 0000000514C | X702GC - NPT3/4" F x 1" F - 2500 l/h - 11,01 GPMkit hidronico con picv DINASTY, by pass, Filterball, valvulas de corte, aislante y pareja de flexibles 30/30cm | 503.8184 | 16
XT716G | 1/2" F x 850 l/h - 3,74 GPM | kit hidronico con picv 92 DINASTY, by pass, valvulas de corte, filtro Filterball y aislamiento con venturi | 0000000463C | 347.4012 | 0000000463C | XT716G1/2" F x 850 l/h - 3,74 GPMkit hidronico con picv 92 DINASTY, by pass, valvulas de corte, filtro Filterball y aislamiento con venturi | 347.4012 | 16
XT700 | 1/2" - 150 l/h - 0,66 GPM | kit hidronico con picv 91, by pass, valvula de corte y filtro | 6201510710C | 279.7809 | 6201510710C | XT7001/2" - 150 l/h - 0,66 GPMkit hidronico con picv 91, by pass, valvula de corte y filtro | 279.7809 | 16
XT700 | 1/2” - 600 l/h 2,64 GPM | kit hidronico con picv 91, by pass, valvula de corte y filtro | 6201510700C | 279.7809 | 6201510700C | XT7001/2” - 600 l/h 2,64 GPMkit hidronico con picv 91, by pass, valvula de corte y filtro | 279.7809 | 16
XT700 | 1/2” - 780 l/h - 3,43 GPM | kit hidronico con picv 91, by pass, valvula de corte y filtro | 6201510720C | 283.2392 | 6201510720C | XT7001/2” - 780 l/h - 3,43 GPMkit hidronico con picv 91, by pass, valvula de corte y filtro | 283.2392 | 16
XT700 | 3/4” - 1000 l/h - 4,40 GPM | kit hidronico con picv 91, by pass, valvula de corte y filtro | 6202210700C | 322.3588 | 6202210700C | XT7003/4” - 1000 l/h - 4,40 GPMkit hidronico con picv 91, by pass, valvula de corte y filtro | 322.3588 | 16
XT700 | 3/4” - 1500 l/h - 6,60 GPM | kit hidronico con picv 91, by pass, valvula de corte y filtro | 6202210710C | 328.3161 | 6202210710C | XT7003/4” - 1500 l/h - 6,60 GPMkit hidronico con picv 91, by pass, valvula de corte y filtro | 328.3161 | 16
XT700G | 1/2" - 150 l/h - 0,66 GPM | kit hidronico con picv 91, by pass, valvula de corte y filtro + casco aislante I700HV | 6201510711C | 331.5703 | 6201510711C | XT700G1/2" - 150 l/h - 0,66 GPMkit hidronico con picv 91, by pass, valvula de corte y filtro + casco aislante I700HV | 331.5703 | 16
XT700G | 1/2” - 600 l/h 2,64 GPM | kit hidronico con picv 91, by pass, valvula de corte y filtro + casco aislante I700HV | 6201510701C | 331.5703 | 6201510701C | XT700G1/2” - 600 l/h 2,64 GPMkit hidronico con picv 91, by pass, valvula de corte y filtro + casco aislante I700HV | 331.5703 | 16
XT700G | 1/2” - 780 l/h - 3,43 GPM | kit hidronico con picv 91, by pass, valvula de corte y filtro + casco aislante I700HV | 6201510721C | 338.5712 | 6201510721C | XT700G1/2” - 780 l/h - 3,43 GPMkit hidronico con picv 91, by pass, valvula de corte y filtro + casco aislante I700HV | 338.5712 | 16
XT700G | 3/4” - 1000 l/h - 4,40 GPM | kit hidronico con picv 91, by pass, valvula de corte y filtro + casco aislante I700HV | 6202210701C | 395.2536 | 6202210701C | XT700G3/4” - 1000 l/h - 4,40 GPMkit hidronico con picv 91, by pass, valvula de corte y filtro + casco aislante I700HV | 395.2536 | 16
XT700G | 3/4” - 1500 l/h - 6,60 GPM | kit hidronico con picv 91, by pass, valvula de corte y filtro + casco aislante I700HV | 6202210711C | 428.0604 | 6202210711C | XT700G3/4” - 1500 l/h - 6,60 GPMkit hidronico con picv 91, by pass, valvula de corte y filtro + casco aislante I700HV | 428.0604 | 16
XT701 | 1/2" - 150 l/h - 0,66 GPM | kit hidronico con picv 91, by pass, valvulas de corte, filtro,drenaje y venteo | 6201510790C | 326.4251 | 6201510790C | XT7011/2" - 150 l/h - 0,66 GPMkit hidronico con picv 91, by pass, valvulas de corte, filtro,drenaje y venteo | 326.4251 | 16
XT701 | 1/2” - 780 l/h - 3,43 GPM | kit hidronico con picv 91, by pass, valvulas de corte, filtro,drenaje y venteo | 6201510740C | 333.0886 | 6201510740C | XT7011/2” - 780 l/h - 3,43 GPMkit hidronico con picv 91, by pass, valvulas de corte, filtro,drenaje y venteo | 333.0886 | 16
XT701 | 3/4” - 1000 l/h - 4,40 GPM | kit hidronico con picv 91, by pass, valvulas de corte, filtro,drenaje y venteo | 6202010780C | 377.9193 | 6202010780C | XT7013/4” - 1000 l/h - 4,40 GPMkit hidronico con picv 91, by pass, valvulas de corte, filtro,drenaje y venteo | 377.9193 | 16
XT701G | 1/2" - 150 l/h - 0,66 GPM | kit hidronico con picv 91, by pass, valvulas de corte, filtro,drenaje y venteo + casco aislante I701HV | 6201510791C | 393.0597 | 6201510791C | XT701G1/2" - 150 l/h - 0,66 GPMkit hidronico con picv 91, by pass, valvulas de corte, filtro,drenaje y venteo + casco aislante I701HV | 393.0597 | 16
XT701G | 1/2” - 600 l/h 2,64 GPM | kit hidronico con picv 91, by pass, valvulas de corte, filtro,drenaje y venteo + casco aislante I701HV | 6201510731C | 393.0597 | 6201510731C | XT701G1/2” - 600 l/h 2,64 GPMkit hidronico con picv 91, by pass, valvulas de corte, filtro,drenaje y venteo + casco aislante I701HV | 393.0597 | 16
XT701G | 1/2” - 780 l/h - 3,43 GPM | kit hidronico con picv 91, by pass, valvulas de corte, filtro,drenaje y venteo + casco aislante I701HV | 6201510741C | 400.1871 | 6201510741C | XT701G1/2” - 780 l/h - 3,43 GPMkit hidronico con picv 91, by pass, valvulas de corte, filtro,drenaje y venteo + casco aislante I701HV | 400.1871 | 16
XT701G | 3/4” - 1000 l/h - 4,40 GPM | kit hidronico con picv 91, by pass, valvulas de corte, filtro,drenaje y venteo + casco aislante I701HV | 6202010781C | 460.1225 | 6202010781C | XT701G3/4” - 1000 l/h - 4,40 GPMkit hidronico con picv 91, by pass, valvulas de corte, filtro,drenaje y venteo + casco aislante I701HV | 460.1225 | 16
XT701G | 3/4” - 1500 l/h - 6,60 GPM | kit hidronico con picv 91, by pass, valvulas de corte, filtro,drenaje y venteo + casco aislante I701HV | 6202011000C | 467.6105 | 6202011000C | XT701G3/4” - 1500 l/h - 6,60 GPMkit hidronico con picv 91, by pass, valvulas de corte, filtro,drenaje y venteo + casco aislante I701HV | 467.6105 | 16
XT600 | 1/2" - 150 l/h - 0,66 GPM | kit hidronico con picv 91, by pass, valvula de corte y filtro | 6201510011C | 285.3765 | 6201510011C | XT6001/2" - 150 l/h - 0,66 GPMkit hidronico con picv 91, by pass, valvula de corte y filtro | 285.3765 | 16
XT600 | 1/2” - 600 l/h 2,64 GPM | kit hidronico con picv 91, by pass, valvula de corte y filtro | 6201510010C | 285.3765 | 6201510010C | XT6001/2” - 600 l/h 2,64 GPMkit hidronico con picv 91, by pass, valvula de corte y filtro | 285.3765 | 16
XT600 | 1/2” - 780 l/h - 3,43 GPM | kit hidronico con picv 91, by pass, valvula de corte y filtro | 6201510012C | 292.3023 | 6201510012C | XT6001/2” - 780 l/h - 3,43 GPMkit hidronico con picv 91, by pass, valvula de corte y filtro | 292.3023 | 16
XT601 | 1/2" - 150 l/h - 0,66 GPM | kit hidronico con picv 91, by pass, valvulas de corte, filtro,drenaje y venteo | 6201510002C | 329.5983 | 6201510002C | XT6011/2" - 150 l/h - 0,66 GPMkit hidronico con picv 91, by pass, valvulas de corte, filtro,drenaje y venteo | 329.5983 | 16
XT601 | 1/2” - 600 l/h 2,64 GPM | kit hidronico con picv 91, by pass, valvulas de corte, filtro,drenaje y venteo | 6201510000C | 329.5983 | 6201510000C | XT6011/2” - 600 l/h 2,64 GPMkit hidronico con picv 91, by pass, valvulas de corte, filtro,drenaje y venteo | 329.5983 | 16
XT601 | 1/2” - 780 l/h - 3,43 GPM | kit hidronico con picv 91, by pass, valvulas de corte, filtro,drenaje y venteo | 6201510001C | 339.0191 | 6201510001C | XT6011/2” - 780 l/h - 3,43 GPMkit hidronico con picv 91, by pass, valvulas de corte, filtro,drenaje y venteo | 339.0191 | 16
XT800 | 3/4” - 1000 l/h - 4,40 GPM | kit hidronico con picv 91, by pass, valvula de corte y filtro | 6202010600C | 346.5373 | 6202010600C | XT8003/4” - 1000 l/h - 4,40 GPMkit hidronico con picv 91, by pass, valvula de corte y filtro | 346.5373 | 16
XT800 | 3/4” - 1500 l/h - 6,60 GPM | kit hidronico con picv 91, by pass, valvula de corte y filtro | 6202010601C | 379.6335 | 6202010601C | XT8003/4” - 1500 l/h - 6,60 GPMkit hidronico con picv 91, by pass, valvula de corte y filtro | 379.6335 | 16
XT800 | 1” - 1000 l/h - 4,40 GPM | kit hidronico con picv 91, by pass, valvula de corte y filtro | 6202510600C | 390.8721 | 6202510600C | XT8001” - 1000 l/h - 4,40 GPMkit hidronico con picv 91, by pass, valvula de corte y filtro | 390.8721 | 16
XT800 | 1” - 1500 l/h - 6,60 GPM | kit hidronico con picv 91, by pass, valvula de corte y filtro | 6202510601C | 398.9692 | 6202510601C | XT8001” - 1500 l/h - 6,60 GPMkit hidronico con picv 91, by pass, valvula de corte y filtro | 398.9692 | 16
XT801 | 3/4” - 1000 l/h - 4,40 GPM | kit hidronico con picv 91, by pass, valvulas de corte, filtro,drenaje y venteo | 6202010050C | 406.4468 | 6202010050C | XT8013/4” - 1000 l/h - 4,40 GPMkit hidronico con picv 91, by pass, valvulas de corte, filtro,drenaje y venteo | 406.4468 | 16
XT801 | 3/4” - 1500 l/h - 6,60 GPM | kit hidronico con picv 91, by pass, valvulas de corte, filtro,drenaje y venteo | 6202010051C | 414.2784 | 6202010051C | XT8013/4” - 1500 l/h - 6,60 GPMkit hidronico con picv 91, by pass, valvulas de corte, filtro,drenaje y venteo | 414.2784 | 16
XT850 | 1” X 1” X 2200 l/h - 9,69 GPM | kit hidronico con picv 93, by pass, valvula de corte y filtro | 6202510650C | 589.5086 | 6202510650C | XT8501” X 1” X 2200 l/h - 9,69 GPMkit hidronico con picv 93, by pass, valvula de corte y filtro | 589.5086 | 16
XT850 | 1” X 1” X 2700 l/h - 11,89 GPM | kit hidronico con picv 93, by pass, valvula de corte y filtro | 6202510654C | 589.5086 | 6202510654C | XT8501” X 1” X 2700 l/h - 11,89 GPMkit hidronico con picv 93, by pass, valvula de corte y filtro | 589.5086 | 16
XT850 | 1” X 1” X 3000 l/h - 13,21 GPM | kit hidronico con picv 93, by pass, valvula de corte y filtro | 6202510660C | 611.7055 | 6202510660C | XT8501” X 1” X 3000 l/h - 13,21 GPMkit hidronico con picv 93, by pass, valvula de corte y filtro | 611.7055 | 16
XT851 | 1” X 1” X 2200 l/h - 9,69 GPM | kit hidronico con picv 93, by pass, valvulas de corte, filtro,drenaje y venteo | 6202510701C | 628.5253 | 6202510701C | XT8511” X 1” X 2200 l/h - 9,69 GPMkit hidronico con picv 93, by pass, valvulas de corte, filtro,drenaje y venteo | 628.5253 | 16
XT851 | 1” X 1” X 2700 l/h - 11,89 GPM | kit hidronico con picv 93, by pass, valvulas de corte, filtro,drenaje y venteo | 6202510700C | 654.5077 | 6202510700C | XT8511” X 1” X 2700 l/h - 11,89 GPMkit hidronico con picv 93, by pass, valvulas de corte, filtro,drenaje y venteo | 654.5077 | 16
XT600G | 1/2" - 150 l/h - 0,66 GPM | kit hidronico con picv 91, by pass, valvula de corte y filtro + casco aislante I600HV | 6201510019C | 362.0244 | 6201510019C | XT600G1/2" - 150 l/h - 0,66 GPMkit hidronico con picv 91, by pass, valvula de corte y filtro + casco aislante I600HV | 362.0244 | 16
XT600G | 1/2” - 600 l/h 2,64 GPM | kit hidronico con picv 91, by pass, valvula de corte y filtro + casco aislante I600HV | 6201510017C | 362.0244 | 6201510017C | XT600G1/2” - 600 l/h 2,64 GPMkit hidronico con picv 91, by pass, valvula de corte y filtro + casco aislante I600HV | 362.0244 | 16
XT600G | 1/2” - 780 l/h - 3,43 GPM | kit hidronico con picv 91, by pass, valvula de corte y filtro + casco aislante I600HV | 6201510018C | 368.9502 | 6201510018C | XT600G1/2” - 780 l/h - 3,43 GPMkit hidronico con picv 91, by pass, valvula de corte y filtro + casco aislante I600HV | 368.9502 | 16
XT601G | 1/2” - 600 l/h 2,64 GPM | kit hidronico con picv 91, by pass, valvulas de corte, filtro,drenaje y venteo + casco aislante I601HV | 6201510013C | 408.2632 | 6201510013C | XT601G1/2” - 600 l/h 2,64 GPMkit hidronico con picv 91, by pass, valvulas de corte, filtro,drenaje y venteo + casco aislante I601HV | 408.2632 | 16
XT800G | 3/4” - 1000 l/h - 4,40 GPM | kit hidronico con picv 91, by pass, valvula de corte y filtro + casco aislante I800HV | 6202010610C | 432.2601 | 6202010610C | XT800G3/4” - 1000 l/h - 4,40 GPMkit hidronico con picv 91, by pass, valvula de corte y filtro + casco aislante I800HV | 432.2601 | 16
XT800G | 3/4” - 1500 l/h - 6,60 GPM | kit hidronico con picv 91, by pass, valvula de corte y filtro + casco aislante I800HV | 6202010611C | 452.4298 | 6202010611C | XT800G3/4” - 1500 l/h - 6,60 GPMkit hidronico con picv 91, by pass, valvula de corte y filtro + casco aislante I800HV | 452.4298 | 16
XT850G | 1” X 1” X 2200 l/h - 9,69 GPM | kit hidronico con picv 93, by pass, valvula de corte y filtro + casco aislante I850HV | 6202810670C | 672.8761 | 6202810670C | XT850G1” X 1” X 2200 l/h - 9,69 GPMkit hidronico con picv 93, by pass, valvula de corte y filtro + casco aislante I850HV | 672.8761 | 16
XT850G | 1” X 1” X 3000 l/h - 13,21 GPM | kit hidronico con picv 93, by pass, valvula de corte y filtro + casco aislante I850HV | 6202510670C | 695.073 | 6202510670C | XT850G1” X 1” X 3000 l/h - 13,21 GPMkit hidronico con picv 93, by pass, valvula de corte y filtro + casco aislante I850HV | 695.073 | 16
XT851G | 1” X 1” X 2200 l/h - 9,69 GPM | kit hidronico con picv 93, by pass, valvulas de corte, filtro,drenaje y venteo + casco aislante I851HV | 6202510711C | 714.4222 | 6202510711C | XT851G1” X 1” X 2200 l/h - 9,69 GPMkit hidronico con picv 93, by pass, valvulas de corte, filtro,drenaje y venteo + casco aislante I851HV | 714.4222 | 16
XT851G | 1” X 1” X 2700 l/h - 11,89 GPM | kit hidronico con picv 93, by pass, valvulas de corte, filtro,drenaje y venteo + casco aislante I851HV | 6202510710C | 740.4046 | 6202510710C | XT851G1” X 1” X 2700 l/h - 11,89 GPMkit hidronico con picv 93, by pass, valvulas de corte, filtro,drenaje y venteo + casco aislante I851HV | 740.4046 | 16
XT851G | 1” X 1” X 3000 l/h - 13,21 GPM | kit hidronico con picv 93, by pass, valvulas de corte, filtro,drenaje y venteo + casco aislante I851HV | 6202510705C | 762.3004 | 6202510705C | XT851G1” X 1” X 3000 l/h - 13,21 GPMkit hidronico con picv 93, by pass, valvulas de corte, filtro,drenaje y venteo + casco aislante I851HV | 762.3004 | 16
X701GC | 1/2" - 150 l/h - 0,66 GPM | kit PCS con EVOpicv, by pass, Filterball, valvulas, drenaje, venteo, aislante y pareja de flex. 30/30cm | 0000000436C | 433.0197 | 0000000436C | X701GC1/2" - 150 l/h - 0,66 GPMkit PCS con EVOpicv, by pass, Filterball, valvulas, drenaje, venteo, aislante y pareja de flex. 30/30cm | 433.0197 | 16
X701GC | 1/2” - 600 l/h 2,64 GPM | kit PCS con EVOpicv, by pass, Filterball, valvulas, drenaje, venteo, aislante y pareja de flex. 30/30cm | 0000000435C | 433.0197 | 0000000435C | X701GC1/2” - 600 l/h 2,64 GPMkit PCS con EVOpicv, by pass, Filterball, valvulas, drenaje, venteo, aislante y pareja de flex. 30/30cm | 433.0197 | 16
X701GC | 1/2” - 780 l/h - 3,43 GPM | kit PCS con EVOpicv, by pass, Filterball, valvulas, drenaje, venteo, aislante y pareja de flex. 30/30cm | 0000000391C | 440.1471 | 0000000391C | X701GC1/2” - 780 l/h - 3,43 GPMkit PCS con EVOpicv, by pass, Filterball, valvulas, drenaje, venteo, aislante y pareja de flex. 30/30cm | 440.1471 | 16
X701GC | 3/4” - 1000 l/h - 4,40 GPM | kit PCS con EVOpicv, by pass, Filterball, valvulas, drenaje, venteo, aislante y pareja de flex. 30/30cm | 0000000389C | 507.0225 | 0000000389C | X701GC3/4” - 1000 l/h - 4,40 GPMkit PCS con EVOpicv, by pass, Filterball, valvulas, drenaje, venteo, aislante y pareja de flex. 30/30cm | 507.0225 | 16
X701GC | 3/4” - 1500 l/h - 6,60 GPM | kit PCS con EVOpicv, by pass, Filterball, valvulas, drenaje, venteo, aislante y pareja de flex. 30/30cm | 0000000390C | 514.5105 | 0000000390C | X701GC3/4” - 1500 l/h - 6,60 GPMkit PCS con EVOpicv, by pass, Filterball, valvulas, drenaje, venteo, aislante y pareja de flex. 30/30cm | 514.5105 | 16
X851GA | 1” X 1” X 2200 l/h - 9,69 GPM | kit PCS con EVOpicv, by pass, Filterball, valvulas, drenaje, venteo, aislante y pareja de flex. 30/30cm | 0000000058C | 794.4622 | 0000000058C | X851GA1” X 1” X 2200 l/h - 9,69 GPMkit PCS con EVOpicv, by pass, Filterball, valvulas, drenaje, venteo, aislante y pareja de flex. 30/30cm | 794.4622 | 16
X851GA | 1” X 1” X 2700 l/h - 11,89 GPM | kit PCS con EVOpicv, by pass, Filterball, valvulas, drenaje, venteo, aislante y pareja de flex. 30/30cm | 0000000069C | 820.4446 | 0000000069C | X851GA1” X 1” X 2700 l/h - 11,89 GPMkit PCS con EVOpicv, by pass, Filterball, valvulas, drenaje, venteo, aislante y pareja de flex. 30/30cm | 820.4446 | 16
X851GA | 1” X 1” X 3000 l/h - 13,21 GPM | kit PCS con EVOpicv, by pass, Filterball, valvulas, drenaje, venteo, aislante y pareja de flex. 30/30cm | 0000000068C | 842.3404 | 0000000068C | X851GA1” X 1” X 3000 l/h - 13,21 GPMkit PCS con EVOpicv, by pass, Filterball, valvulas, drenaje, venteo, aislante y pareja de flex. 30/30cm | 842.3404 | 16
XT1314G | 3/4" F - 1000 l/h - 4,40 GPM | kit para finales de linea de fancoil con picv Dynasty y valvulas a 3 vias con actuador, aislado | 6202211010C | 534.0703 | 6202211010C | XT1314G3/4" F - 1000 l/h - 4,40 GPMkit para finales de linea de fancoil con picv Dynasty y valvulas a 3 vias con actuador, aislado | 534.0703 | 16
XT1314G | 3/4" F - 1850 l/h - 8,15 GPM | kit para finales de linea de fancoil con picv Dynasty y valvulas a 3 vias con actuador, aislado | 6202211040C | 551.4113 | 6202211040C | XT1314G3/4" F - 1850 l/h - 8,15 GPMkit para finales de linea de fancoil con picv Dynasty y valvulas a 3 vias con actuador, aislado | 551.4113 | 16
XT1314G | 1" F - 2500 l/h - 11,01 GPM | kit para finales de linea de fancoil con picv Dynasty y valvulas a 3 vias con actuador, aislado | 6202511141C | 628.19 | 6202511141C | XT1314G1" F - 2500 l/h - 11,01 GPMkit para finales de linea de fancoil con picv Dynasty y valvulas a 3 vias con actuador, aislado | 628.19 | 16
XT1314G | 1" F - 3300 l/h - 14,53 GPM | kit para finales de linea de fancoil con picv Dynasty y valvulas a 3 vias con actuador, aislado | 6202511131C | 647.82 | 6202511131C | XT1314G1" F - 3300 l/h - 14,53 GPMkit para finales de linea de fancoil con picv Dynasty y valvulas a 3 vias con actuador, aislado | 647.82 | 16
XT1314G - NPT | 3/4" F - 1000 l/h - 4,40 GPM | kit para finales de linea de fancoil con picv Dynasty y valvulas a 3 vias con actuador, aislado | 6202211061C | 560.7739 | 6202211061C | XT1314G - NPT3/4" F - 1000 l/h - 4,40 GPMkit para finales de linea de fancoil con picv Dynasty y valvulas a 3 vias con actuador, aislado | 560.7739 | 16
XT1314G - NPT | 3/4" F - 1850 l/h - 8,15 GPM | kit para finales de linea de fancoil con picv Dynasty y valvulas a 3 vias con actuador, aislado | 6202211051C | 578.9818 | 6202211051C | XT1314G - NPT3/4" F - 1850 l/h - 8,15 GPMkit para finales de linea de fancoil con picv Dynasty y valvulas a 3 vias con actuador, aislado | 578.9818 | 16
XT1680 | 1 1/4” - 6000 l/h - 26,42 GPM | kit para climatizadora con picv serie 83 EVOPICV-R, bypass, Filterball y valvulas de corte | 0000000376C | 1250.431 | 0000000376C | XT16801 1/4” - 6000 l/h - 26,42 GPMkit para climatizadora con picv serie 83 EVOPICV-R, bypass, Filterball y valvulas de corte | 1250.431 | 16
XT1681 | 1 1/4” - 6000 l/h - 26,42 GPM | kit para climatizadora con picv serie 83 EVOPICV-R, bypass, Filterball y valvulas de corte, drenaje, venteo | 0000000480C | 1865.9245 | 0000000480C | XT16811 1/4” - 6000 l/h - 26,42 GPMkit para climatizadora con picv serie 83 EVOPICV-R, bypass, Filterball y valvulas de corte, drenaje, venteo | 1865.9245 | 16
XT1682 | 1 1/4” - 6000 l/h - 26,42 GPM | kit para climatizadora con picv serie 83 EVOPICV-R, bypass, Filterball y valvulas de corte, toma extra | 0000000372C | 1585.2556 | 0000000372C | XT16821 1/4” - 6000 l/h - 26,42 GPMkit para climatizadora con picv serie 83 EVOPICV-R, bypass, Filterball y valvulas de corte, toma extra | 1585.2556 | 16
XT1690 | 1 1/2” - 9000 l/h - 39,63 GPM | kit para climatizadora con picv serie 83 EVOPICV-R, bypass, Filterball y valvulas de corte | 0000000374C | 1446.7341 | 0000000374C | XT16901 1/2” - 9000 l/h - 39,63 GPMkit para climatizadora con picv serie 83 EVOPICV-R, bypass, Filterball y valvulas de corte | 1446.7341 | 16
XT1691 | 1 1/2” - 9000 l/h - 39,63 GPM | kit para climatizadora con picv serie 83 EVOPICV-R, bypass, Filterball y valvulas de corte, drenaje, venteo | 0000000481C | 1961.8341 | 0000000481C | XT16911 1/2” - 9000 l/h - 39,63 GPMkit para climatizadora con picv serie 83 EVOPICV-R, bypass, Filterball y valvulas de corte, drenaje, venteo | 1961.8341 | 16
XT1694 | 1 1/2” - 9000 l/h - 39,63 GPM | kit para climatizadora con picv serie 92 DYNASTY, bypass, Filterball, valvulas de corte | 6204011080C | 1217.0886 | 6204011080C | XT16941 1/2” - 9000 l/h - 39,63 GPMkit para climatizadora con picv serie 92 DYNASTY, bypass, Filterball, valvulas de corte | 1217.0886 | 16
XT1694G | 1 1/2” - 9000 l/h - 39,63 GPM | kit para climatizadora con picv serie 92 DYNASTY, bypass, Filterball, valvulas de corte y aislamiento | 6204011081C | 1438.736 | 6204011081C | XT1694G1 1/2” - 9000 l/h - 39,63 GPMkit para climatizadora con picv serie 92 DYNASTY, bypass, Filterball, valvulas de corte y aislamiento | 1438.736 | 16
XT1695G | 1 1/2” - 9000 l/h - 39,63 GPM | kit para climatizadora con picv serie 92 DYNASTY, bypass, Filterball, valvulas de corte, drenaje, venteo y aislamiento | 6204011120C | 1817.3861 | 6204011120C | XT1695G1 1/2” - 9000 l/h - 39,63 GPMkit para climatizadora con picv serie 92 DYNASTY, bypass, Filterball, valvulas de corte, drenaje, venteo y aislamiento | 1817.3861 | 16
XT2074G | 2" x 14.000 l/h - 61,70 GPM | kit para climatizadora con picv serie 92 DYNASTY, bypass, Filterball, valvulas de corte y aislamiento | 6205011081C | 1916.4168 | 6205011081C | XT2074G2" x 14.000 l/h - 61,70 GPMkit para climatizadora con picv serie 92 DYNASTY, bypass, Filterball, valvulas de corte y aislamiento | 1916.4168 | 16
XT2075G | 2" x 14.000 l/h - 61,70 GPM | kit para climatizadora con picv serie 92 DYNASTY, bypass, Filterball, valvulas de corte, drenaje, venteo y aislamiento | 6205011161C | 2636.7918 | 6205011161C | XT2075G2" x 14.000 l/h - 61,70 GPMkit para climatizadora con picv serie 92 DYNASTY, bypass, Filterball, valvulas de corte, drenaje, venteo y aislamiento | 2636.7918 | 16
XT2070 | 2” - 11000 l/h - 48,43 GPM | kit para climatizadora con picv serie 83 EVOPICV-R, bypass, Filterball y valvulas de corte | 0000000427C | 1787.0928 | 0000000427C | XT20702” - 11000 l/h - 48,43 GPMkit para climatizadora con picv serie 83 EVOPICV-R, bypass, Filterball y valvulas de corte | 1787.0928 | 16
XT2070 | 2” - 12000 l/h - 52,83 GPM | kit para climatizadora con picv serie 83 EVOPICV-R, bypass, Filterball y valvulas de corte | 0000000429C | 2030.0308 | 0000000429C | XT20702” - 12000 l/h - 52,83 GPMkit para climatizadora con picv serie 83 EVOPICV-R, bypass, Filterball y valvulas de corte | 2030.0308 | 16
XT2070 | 2” - 18000 l/h 79,25 GPM | kit para climatizadora con picv serie 83 EVOPICV-R, bypass, Filterball y valvulas de corte | 0000000430C | 2134.5845 | 0000000430C | XT20702” - 18000 l/h 79,25 GPMkit para climatizadora con picv serie 83 EVOPICV-R, bypass, Filterball y valvulas de corte | 2134.5845 | 16
XT2071 | 2” - 18000 l/h 79,25 GPM | kit para climatizadora con picv serie 83 EVOPICV-R, bypass, Filterball y valvulas de corte, drenaje, venteo | 0000000479C | 2923.8389 | 0000000479C | XT20712” - 18000 l/h 79,25 GPMkit para climatizadora con picv serie 83 EVOPICV-R, bypass, Filterball y valvulas de corte, drenaje, venteo | 2923.8389 | 16
XT1694G - NPT | 1 1/2” - 9000 l/h - 39,63 GPM | kit para climatizadora con picv serie 92 DYNASTY, bypass, Filterball, valvulas de corte y aislamiento | 6204011090C | 1496.289 | 6204011090C | XT1694G - NPT1 1/2” - 9000 l/h - 39,63 GPMkit para climatizadora con picv serie 92 DYNASTY, bypass, Filterball, valvulas de corte y aislamiento | 1496.289 | 16
XT1695G -NPT | 1 1/2” - 9000 l/h - 39,63 GPM | kit para climatizadora con picv serie 92 DYNASTY, bypass, Filterball, valvulas de corte, drenaje, venteo y aislamiento | 6204011100C | 1890.0804 | 6204011100C | XT1695G -NPT1 1/2” - 9000 l/h - 39,63 GPMkit para climatizadora con picv serie 92 DYNASTY, bypass, Filterball, valvulas de corte, drenaje, venteo y aislamiento | 1890.0804 | 16
XT2074G - NPT | 2" x 14.000 l/h - 61,70 GPM | kit para climatizadora con picv serie 92 DYNASTY, bypass, Filterball, valvulas de corte y aislamiento | 6205011151C | 2072.4768 | 6205011151C | XT2074G - NPT2" x 14.000 l/h - 61,70 GPMkit para climatizadora con picv serie 92 DYNASTY, bypass, Filterball, valvulas de corte y aislamiento | 2072.4768 | 16
XT2070 - NPT | 2” - 11000 l/h - 48,43 GPM | kit para climatizadora con picv serie 83 EVOPICV-R, bypass, Filterball y valvulas de corte | 0000000428C | 1902.7623 | 0000000428C | XT2070 - NPT2” - 11000 l/h - 48,43 GPMkit para climatizadora con picv serie 83 EVOPICV-R, bypass, Filterball y valvulas de corte | 1902.7623 | 16
XT2071 - NPT | 2” - 11000 l/h - 48,43 GPM | kit para climatizadora con picv serie 83 EVOPICV-R, bypass, Filterball y valvulas de corte, drenaje, venteo | 0000000431C | 2531.9639 | 0000000431C | XT2071 - NPT2” - 11000 l/h - 48,43 GPMkit para climatizadora con picv serie 83 EVOPICV-R, bypass, Filterball y valvulas de corte, drenaje, venteo | 2531.9639 | 16
XT2070 - NPT | 2” - 12000 l/h - 52,83 GPM | kit para climatizadora con picv serie 83 EVOPICV-R, bypass, Filterball y valvulas de corte | 0000000447C | 2111.232 | 0000000447C | XT2070 - NPT2” - 12000 l/h - 52,83 GPMkit para climatizadora con picv serie 83 EVOPICV-R, bypass, Filterball y valvulas de corte | 2111.232 | 16
XT2070 - NPT | 2” - 18000 l/h 79,25 GPM | kit para climatizadora con picv serie 83 EVOPICV-R, bypass, Filterball y valvulas de corte | 0000000448C | 2219.9679 | 0000000448C | XT2070 - NPT2” - 18000 l/h 79,25 GPMkit para climatizadora con picv serie 83 EVOPICV-R, bypass, Filterball y valvulas de corte | 2219.9679 | 16
XT2071 - NPT | 2” - 18000 l/h 79,25 GPM | kit para climatizadora con picv serie 83 EVOPICV-R, bypass, Filterball y valvulas de corte, drenaje, venteo | 0000000464C | 3040.7925 | 0000000464C | XT2071 - NPT2” - 18000 l/h 79,25 GPMkit para climatizadora con picv serie 83 EVOPICV-R, bypass, Filterball y valvulas de corte, drenaje, venteo | 3040.7925 | 16
083IHV | 1.1/4"-1/2"-2” DN40 x 33 mm | casco aislante para calefaccion (actuador externo) | 6902010720C | 124.86 | 6902010720C | 083IHV1.1/4"-1/2"-2” DN40 x 33 mmcasco aislante para calefaccion (actuador externo) | 124.86 | 16
083IHV | 2” DN50 x 33 mm | casco aislante para calefaccion (actuador externo) | 6902010760C | 131.85 | 6902010760C | 083IHV2” DN50 x 33 mmcasco aislante para calefaccion (actuador externo) | 131.85 | 16
FXMUP | FXMUP - TUBO FLEX SEDE PIANA - DN13 - 1/2M X 1/2F - LONGITUD 30 CM |  | 8504400240C | 18.01 | 8504400240C | FXMUPFXMUP - TUBO FLEX SEDE PIANA - DN13 - 1/2M X 1/2F - LONGITUD 30 CM | 18.01 | 16
FXMUP | FXMUP - TUBO FLEX SEDE PIANA - DN13 - 1/2M X 1/2F - LONGITUD 80 CM |  | 8503000240C | 18.3 | 8503000240C | FXMUPFXMUP - TUBO FLEX SEDE PIANA - DN13 - 1/2M X 1/2F - LONGITUD 80 CM | 18.3 | 16
FXMUP | FXMUP - TUBO FLEX SEDE PIANA - DN15 - 1/2M X 1/2F LONGITUD 25 CM |  | 8504000240C | 19.67 | 8504000240C | FXMUPFXMUP - TUBO FLEX SEDE PIANA - DN15 - 1/2M X 1/2F LONGITUD 25 CM | 19.67 | 16
FXMUP | FXMUP - TUBO FLEX SEDE PIANA - DN15 - 1/2M X 1/2F LONGITUD 30 CM |  | 8501300240C | 19.98 | 8501300240C | FXMUPFXMUP - TUBO FLEX SEDE PIANA - DN15 - 1/2M X 1/2F LONGITUD 30 CM | 19.98 | 16
FXMUP | FXMUP - TUBO FLEX SEDE PIANA - DN15 - 1/2M X 1/2F - LONGITUD 35 CM |  | 8501400240C | 20.43 | 8501400240C | FXMUPFXMUP - TUBO FLEX SEDE PIANA - DN15 - 1/2M X 1/2F - LONGITUD 35 CM | 20.43 | 16
FXMUP | FXMUP - TUBO FLEX SEDE PIANA - DN15 - 1/2M X 1/2F - LONGITUD 40 CM |  | 8501100240C | 26.85 | 8501100240C | FXMUPFXMUP - TUBO FLEX SEDE PIANA - DN15 - 1/2M X 1/2F - LONGITUD 40 CM | 26.85 | 16
FXMUP | FXMUP - TUBO FLEX SEDE PIANA - DN15 - 1/2M X 1/2F - LONGITUD 50 CM |  | 8504100240C | 27.63 | 8504100240C | FXMUPFXMUP - TUBO FLEX SEDE PIANA - DN15 - 1/2M X 1/2F - LONGITUD 50 CM | 27.63 | 16
FXMUP | FXMUP - TUBO FLEX SEDE PIANA - DN15 - 1/2M X 1/2F - LONGITUD 60 CM |  | 8504200240C | 28.24 | 8504200240C | FXMUPFXMUP - TUBO FLEX SEDE PIANA - DN15 - 1/2M X 1/2F - LONGITUD 60 CM | 28.24 | 16
FXMUP | FXMUP - TUBO FLEX SEDE PIANA - DN15 - 3/4M X 3/4F - LONGITUD 30 CM |  | 8504500240C | 21.55 | 8504500240C | FXMUPFXMUP - TUBO FLEX SEDE PIANA - DN15 - 3/4M X 3/4F - LONGITUD 30 CM | 21.55 | 16
FXMUP | FXMUP - TUBO FLEX SEDE PIANA - DN15 - 3/4M X 3/4F - LONGITUD 70 CM |  | 8503800240C | 28.8205 | 8503800240C | FXMUPFXMUP - TUBO FLEX SEDE PIANA - DN15 - 3/4M X 3/4F - LONGITUD 70 CM | 28.8205 | 16
FXMUP | FXMUP - TUBO FLEX SEDE PIANA - DN19 - 3/4M X 3/4F - LONGITUD 30 CM |  | 8501200240C | 23.45 | 8501200240C | FXMUPFXMUP - TUBO FLEX SEDE PIANA - DN19 - 3/4M X 3/4F - LONGITUD 30 CM | 23.45 | 16
FXMUP | FXMUP - TUBO FLEX SEDE PIANA - DN19 - 3/4M X 3/4F - LONGITUD 35 CM |  | 8502200240C | 25.83 | 8502200240C | FXMUPFXMUP - TUBO FLEX SEDE PIANA - DN19 - 3/4M X 3/4F - LONGITUD 35 CM | 25.83 | 16
FXMUP | FXMUP - TUBO FLEX SEDE PIANA - DN19 - 3/4M X 3/4F - LONGITUD 40 CM |  | 8502100240C | 27.97 | 8502100240C | FXMUPFXMUP - TUBO FLEX SEDE PIANA - DN19 - 3/4M X 3/4F - LONGITUD 40 CM | 27.97 | 16
FXMUP | FXMUP - TUBO FLEX SEDE PIANA - DN19 - 3/4M X 3/4F - LONGITUD 60 CM |  | 8503500240C | 30.08 | 8503500240C | FXMUPFXMUP - TUBO FLEX SEDE PIANA - DN19 - 3/4M X 3/4F - LONGITUD 60 CM | 30.08 | 16
FXMUP | FXMUP - TUBO FLEX SEDE PIANA - DN25 - 1" x 1" Male x Union Female (flat ends) - LONGITUD 30 CM |  | 8502500250C | 40.02 | 8502500250C | FXMUPFXMUP - TUBO FLEX SEDE PIANA - DN25 - 1" x 1" Male x Union Female (flat ends) - LONGITUD 30 CM | 40.02 | 16
FXMUP | FXMUP - TUBO FLEX SEDE PIANA - DN25 - 1" x 1" Male x Union Female (flat ends) - LONGITUD 40 CM |  | 8502600250C | 45.5 | 8502600250C | FXMUPFXMUP - TUBO FLEX SEDE PIANA - DN25 - 1" x 1" Male x Union Female (flat ends) - LONGITUD 40 CM | 45.5 | 16
FXMUP | FXMUP - TUBO FLEX SEDE PIANA - DN25 - 1" x 1" Male x Union Female (flat ends) - LONGITUD 60 CM |  | 8503700240C | 54.84 | 8503700240C | FXMUPFXMUP - TUBO FLEX SEDE PIANA - DN25 - 1" x 1" Male x Union Female (flat ends) - LONGITUD 60 CM | 54.84 | 16
FXMUP | FXMUP - TUBO FLEX SEDE PIANA - DN32 - 1.1/4" x 1.1/4" Male x Union Female (flat ends) - LONGITUD 30 CM |  | 8503200250C | 95.45 | 8503200250C | FXMUPFXMUP - TUBO FLEX SEDE PIANA - DN32 - 1.1/4" x 1.1/4" Male x Union Female (flat ends) - LONGITUD 30 CM | 95.45 | 16
FXMUP | FXMUP - TUBO FLEX SEDE PIANA - DN40 - 1.1/2" x 1.1/2" Male x Union Female (flat ends) - LONGITUD 30 CM |  | 8504000200C | 187.37 | 8504000200C | FXMUPFXMUP - TUBO FLEX SEDE PIANA - DN40 - 1.1/2" x 1.1/2" Male x Union Female (flat ends) - LONGITUD 30 CM | 187.37 | 16
FXMUP | FXMUP - TUBO FLEX SEDE PIANA - DN50 - 2" x 2" Male x Union Female (flat ends) - LONGITUD 30 CM |  | 8505000260C | 313.22 | 8505000260C | FXMUPFXMUP - TUBO FLEX SEDE PIANA - DN50 - 2" x 2" Male x Union Female (flat ends) - LONGITUD 30 CM | 313.22 | 16
FXMUP | FXMUP - TUBO FLEX SEDE PIANA - DN50 - 2" x 2" Male x Union Female (flat ends) - LONGITUD 50 CM |  | 8505000270C | 375.86 | 8505000270C | FXMUPFXMUP - TUBO FLEX SEDE PIANA - DN50 - 2" x 2" Male x Union Female (flat ends) - LONGITUD 50 CM | 375.86 | 16
TXMUM npt | TXMUM - TUBO FLEX - DN13 - 1/2" macho npt x 1/2" macho npt + nipple - LONGITUD 30,5 CM (NPT) |  | 8501300305C | 32.2701 | 8501300305C | TXMUM nptTXMUM - TUBO FLEX - DN13 - 1/2" macho npt x 1/2" macho npt + nipple - LONGITUD 30,5 CM (NPT) | 32.2701 | 16
TXMUM npt | TXMUM - TUBO FLEX - DN19 - 3/4" macho npt x 3/4" macho npt + nipple - LONGITUD 30,5 CM (NPT) |  | 8501900305C | 41.664 | 8501900305C | TXMUM nptTXMUM - TUBO FLEX - DN19 - 3/4" macho npt x 3/4" macho npt + nipple - LONGITUD 30,5 CM (NPT) | 41.664 | 16
TXMUM npt | TXMUM - TUBO FLEX - DN25 - 1" macho npt x 1" macho npt + nipple - LONGITUD 30,5 CM (NPT) |  | 8502500305C | 76.5453 | 8502500305C | TXMUM nptTXMUM - TUBO FLEX - DN25 - 1" macho npt x 1" macho npt + nipple - LONGITUD 30,5 CM (NPT) | 76.5453 | 16
TXMUM npt | TXMUM - TUBO FLEX - DN32 - 1.1/4" macho npt x 1.1/4" macho npt + nipple - LONGITUD 30,5 CM (NPT) |  | 8503200305C | 138.0894 | 8503200305C | TXMUM nptTXMUM - TUBO FLEX - DN32 - 1.1/4" macho npt x 1.1/4" macho npt + nipple - LONGITUD 30,5 CM (NPT) | 138.0894 | 16
TXMUM npt | TXMUM - TUBO FLEX - DN40 - 1.1/2" macho npt x 1.1/2" macho npt + nipple - LONGITUD 30,5 CM (NPT) |  | 8504000305C | 228.8348 | 8504000305C | TXMUM nptTXMUM - TUBO FLEX - DN40 - 1.1/2" macho npt x 1.1/2" macho npt + nipple - LONGITUD 30,5 CM (NPT) | 228.8348 | 16
TXMUM npt | TXMUM - TUBO FLEX - DN50 - 2" macho npt x 2" macho npt + nipple - LONGITUD 30,5 CM (NPT) |  | 8505000305C | 403.2723 | 8505000305C | TXMUM nptTXMUM - TUBO FLEX - DN50 - 2" macho npt x 2" macho npt + nipple - LONGITUD 30,5 CM (NPT) | 403.2723 | 16
TXMUM npt | TXMUM - TUBO FLEX - DN13 - 1/2" macho npt x 1/2" macho npt + nipple - LONGITUD 61 CM (NPT) |  | 8501300915C | 40.1036 | 8501300915C | TXMUM nptTXMUM - TUBO FLEX - DN13 - 1/2" macho npt x 1/2" macho npt + nipple - LONGITUD 61 CM (NPT) | 40.1036 | 16
TXMUM npt | TXMUM - TUBO FLEX - DN19 - 3/4" macho npt x 3/4" macho npt + nipple - LONGITUD 61 CM (NPT) |  | 8501900610C | 52.3271 | 8501900610C | TXMUM nptTXMUM - TUBO FLEX - DN19 - 3/4" macho npt x 3/4" macho npt + nipple - LONGITUD 61 CM (NPT) | 52.3271 | 16
TXMUM npt | TXMUM - TUBO FLEX - DN25 - 1" macho npt x 1" macho npt + nipple - LONGITUD 61 CM (NPT) |  | 8502500610C | 108.2744 | 8502500610C | TXMUM nptTXMUM - TUBO FLEX - DN25 - 1" macho npt x 1" macho npt + nipple - LONGITUD 61 CM (NPT) | 108.2744 | 16
TXMUM npt | TXMUM - TUBO FLEX - DN40 - 1.1/2" macho npt x 1.1/2" macho npt + nipple - LONGITUD 61 CM (NPT) |  | 8504000610C | 274.598 | 8504000610C | TXMUM nptTXMUM - TUBO FLEX - DN40 - 1.1/2" macho npt x 1.1/2" macho npt + nipple - LONGITUD 61 CM (NPT) | 274.598 | 16
TXMUM npt | TXMUM - TUBO FLEX - DN50 - 2" macho npt x 2" macho npt + nipple - LONGITUD 61 CM (NPT) |  | 8505000610C | 483.9249 | 8505000610C | TXMUM nptTXMUM - TUBO FLEX - DN50 - 2" macho npt x 2" macho npt + nipple - LONGITUD 61 CM (NPT) | 483.9249 | 16
TXMUM npt | TXMUM - TUBO FLEX - DN13 - 1/2" macho npt x 1/2" macho npt + nipple - LONGITUD 91,5 CM (NPT) |  | 8501900915C | 43.2453 | 8501900915C | TXMUM nptTXMUM - TUBO FLEX - DN13 - 1/2" macho npt x 1/2" macho npt + nipple - LONGITUD 91,5 CM (NPT) | 43.2453 | 16
TXMUM npt | TXMUM - TUBO FLEX - DN19 - 3/4" macho npt x 3/4" macho npt + nipple - LONGITUD 91,5 CM (NPT) |  | 8501900915C | 60.8489 | 8501900915C | TXMUM nptTXMUM - TUBO FLEX - DN19 - 3/4" macho npt x 3/4" macho npt + nipple - LONGITUD 91,5 CM (NPT) | 60.8489 | 16
TXMUM npt | TXMUM - TUBO FLEX - DN25 - 1" macho npt x 1" macho npt + nipple - LONGITUD 91,5 CM (NPT) |  | 8502500915C | 112.8262 | 8502500915C | TXMUM nptTXMUM - TUBO FLEX - DN25 - 1" macho npt x 1" macho npt + nipple - LONGITUD 91,5 CM (NPT) | 112.8262 | 16
TXMUM npt | TXMUM - TUBO FLEX - DN40 - 1.1/2" macho npt x 1.1/2" macho npt + nipple - LONGITUD 91,5 CM (NPT) |  | 8504000915C | 310.5851 | 8504000915C | TXMUM nptTXMUM - TUBO FLEX - DN40 - 1.1/2" macho npt x 1.1/2" macho npt + nipple - LONGITUD 91,5 CM (NPT) | 310.5851 | 16
TXMUM npt | TXMUM - TUBO FLEX - DN50 - 2" macho npt x 2" macho npt + nipple - LONGITUD 91,5 CM (NPT) |  | 8505000915C | 513.5753 | 8505000915C | TXMUM nptTXMUM - TUBO FLEX - DN50 - 2" macho npt x 2" macho npt + nipple - LONGITUD 91,5 CM (NPT) | 513.5753 | 16
TXMUM npt | TXMUM - TUBO FLEX - DN19 - 3/4" macho npt x 3/4" macho npt + nipple - LONGITUD 120 CM (NPT) |  | 8501901200C | 90.0632 | 8501901200C | TXMUM nptTXMUM - TUBO FLEX - DN19 - 3/4" macho npt x 3/4" macho npt + nipple - LONGITUD 120 CM (NPT) | 90.0632 | 16
TXMUM npt | TXMUM - TUBO FLEX - DN25 - 1" macho npt x 1" macho npt + nipple - LONGITUD 120 CM (NPT) |  | 8502501200C | 136.5265 | 8502501200C | TXMUM nptTXMUM - TUBO FLEX - DN25 - 1" macho npt x 1" macho npt + nipple - LONGITUD 120 CM (NPT) | 136.5265 | 16
TXMUM npt | TXMUM - TUBO FLEX - DN40 - 1.1/2" macho npt x 1.1/2" macho npt + nipple - LONGITUD 120 CM (NPT) |  | 8504001200C | 393.7793 | 8504001200C | TXMUM nptTXMUM - TUBO FLEX - DN40 - 1.1/2" macho npt x 1.1/2" macho npt + nipple - LONGITUD 120 CM (NPT) | 393.7793 | 16
TXMUM npt | TXMUM - TUBO FLEX - DN50 - 2" macho npt x 2" macho npt + nipple - LONGITUD 120 CM (NPT) |  | 8505001200C | 573.2877 | 8505001200C | TXMUM nptTXMUM - TUBO FLEX - DN50 - 2" macho npt x 2" macho npt + nipple - LONGITUD 120 CM (NPT) | 573.2877 | 16
Terminator B90TVCI | 1/2” x 3 mm | TERMINATOR - valvula de equilibrado manual con rosca y tomas de presiones | 3701712760C | 75.5638 | 3701712760C | Terminator B90TVCI1/2” x 3 mmTERMINATOR - valvula de equilibrado manual con rosca y tomas de presiones | 75.5638 | 16
Terminator B90TVCI | 1/2” x 4,25 mm | TERMINATOR - valvula de equilibrado manual con rosca y tomas de presiones | 3701512760C | 75.5638 | 3701512760C | Terminator B90TVCI1/2” x 4,25 mmTERMINATOR - valvula de equilibrado manual con rosca y tomas de presiones | 75.5638 | 16
Terminator B90TVCI | 1/2” x 6 mm | TERMINATOR - valvula de equilibrado manual con rosca y tomas de presiones | 3701612760C | 75.5638 | 3701612760C | Terminator B90TVCI1/2” x 6 mmTERMINATOR - valvula de equilibrado manual con rosca y tomas de presiones | 75.5638 | 16
Terminator B90TVCI | 3/4” x 9 mm | TERMINATOR - valvula de equilibrado manual con rosca y tomas de presiones | 3702112760C | 79.3315 | 3702112760C | Terminator B90TVCI3/4” x 9 mmTERMINATOR - valvula de equilibrado manual con rosca y tomas de presiones | 79.3315 | 16
Terminator B90TVCI | 3/4” x 12 mm | TERMINATOR - valvula de equilibrado manual con rosca y tomas de presiones | 3702012760C | 79.3315 | 3702012760C | Terminator B90TVCI3/4” x 12 mmTERMINATOR - valvula de equilibrado manual con rosca y tomas de presiones | 79.3315 | 16
Terminator B90TVCI | 1” x 10 mm | TERMINATOR - valvula de equilibrado manual con rosca y tomas de presiones | 3702612760C | 97.4518 | 3702612760C | Terminator B90TVCI1” x 10 mmTERMINATOR - valvula de equilibrado manual con rosca y tomas de presiones | 97.4518 | 16
Terminator B90TVCI | 1” x 14,5 mm | TERMINATOR - valvula de equilibrado manual con rosca y tomas de presiones | 3702512760C | 97.4518 | 3702512760C | Terminator B90TVCI1” x 14,5 mmTERMINATOR - valvula de equilibrado manual con rosca y tomas de presiones | 97.4518 | 16
Terminator B90TVCI | 1 1/4” x 13 mm | TERMINATOR - valvula de equilibrado manual con rosca y tomas de presiones | 3703312760C | 143.0965 | 3703312760C | Terminator B90TVCI1 1/4” x 13 mmTERMINATOR - valvula de equilibrado manual con rosca y tomas de presiones | 143.0965 | 16
Terminator B90TVCI | 1 1/4” x 19 mm | TERMINATOR - valvula de equilibrado manual con rosca y tomas de presiones | 3703212760C | 143.0965 | 3703212760C | Terminator B90TVCI1 1/4” x 19 mmTERMINATOR - valvula de equilibrado manual con rosca y tomas de presiones | 143.0965 | 16
Terminator B90TVCI | 1 1/2” x 15 mm | TERMINATOR - valvula de equilibrado manual con rosca y tomas de presiones | 3704112760C | 190.43 | 3704112760C | Terminator B90TVCI1 1/2” x 15 mmTERMINATOR - valvula de equilibrado manual con rosca y tomas de presiones | 190.43 | 16
Terminator B90TVCI | 1 1/2” x 22 mm | TERMINATOR - valvula de equilibrado manual con rosca y tomas de presiones | 3704012760C | 190.43 | 3704012760C | Terminator B90TVCI1 1/2” x 22 mmTERMINATOR - valvula de equilibrado manual con rosca y tomas de presiones | 190.43 | 16
Terminator B90TVCI | 2” x 18 mm | TERMINATOR - valvula de equilibrado manual con rosca y tomas de presiones | 3705112760C | 294.6269 | 3705112760C | Terminator B90TVCI2” x 18 mmTERMINATOR - valvula de equilibrado manual con rosca y tomas de presiones | 294.6269 | 16
Terminator B90TVCI | 2” x 31,5 mm | TERMINATOR - valvula de equilibrado manual con rosca y tomas de presiones | 3705012760C | 294.6269 | 3705012760C | Terminator B90TVCI2” x 31,5 mmTERMINATOR - valvula de equilibrado manual con rosca y tomas de presiones | 294.6269 | 16
Terminator B90TV | 1/2” x 3 mm - NPT | TERMINATOR - valvula de equilibrado manual con rosca y tomas de presiones | 3701712770C | 83.1202 | 3701712770C | Terminator B90TV1/2” x 3 mm - NPTTERMINATOR - valvula de equilibrado manual con rosca y tomas de presiones | 83.1202 | 16
Terminator B90TV | 1/2” x 4,25 mm - NPT | TERMINATOR - valvula de equilibrado manual con rosca y tomas de presiones | 3701512770C | 83.1202 | 3701512770C | Terminator B90TV1/2” x 4,25 mm - NPTTERMINATOR - valvula de equilibrado manual con rosca y tomas de presiones | 83.1202 | 16
Terminator B90TV | 1/2” x 6 mm - NPT | TERMINATOR - valvula de equilibrado manual con rosca y tomas de presiones | 3701612770C | 83.1202 | 3701612770C | Terminator B90TV1/2” x 6 mm - NPTTERMINATOR - valvula de equilibrado manual con rosca y tomas de presiones | 83.1202 | 16
Terminator B90TV | 3/4” x 9 mm - NPT | TERMINATOR - valvula de equilibrado manual con rosca y tomas de presiones | 3702212760C | 87.2647 | 3702212760C | Terminator B90TV3/4” x 9 mm - NPTTERMINATOR - valvula de equilibrado manual con rosca y tomas de presiones | 87.2647 | 16
Terminator B90TV | 3/4” x 12 mm - NPT | TERMINATOR - valvula de equilibrado manual con rosca y tomas de presiones | 3702012710C | 87.2647 | 3702012710C | Terminator B90TV3/4” x 12 mm - NPTTERMINATOR - valvula de equilibrado manual con rosca y tomas de presiones | 87.2647 | 16
Terminator B90TV | 1” x 10 mm - NPT | TERMINATOR - valvula de equilibrado manual con rosca y tomas de presiones | 3702612770C | 107.197 | 3702612770C | Terminator B90TV1” x 10 mm - NPTTERMINATOR - valvula de equilibrado manual con rosca y tomas de presiones | 107.197 | 16
Terminator B90TV | 1” x 14,5 mm - NPT | TERMINATOR - valvula de equilibrado manual con rosca y tomas de presiones | 3702512730C | 107.197 | 3702512730C | Terminator B90TV1” x 14,5 mm - NPTTERMINATOR - valvula de equilibrado manual con rosca y tomas de presiones | 107.197 | 16
Terminator B90TV | 1 1/4” x 19 mm - NPT | TERMINATOR - valvula de equilibrado manual con rosca y tomas de presiones | 3703212710C | 162.1283 | 3703212710C | Terminator B90TV1 1/4” x 19 mm - NPTTERMINATOR - valvula de equilibrado manual con rosca y tomas de presiones | 162.1283 | 16
Terminator B90TV | 1 1/2” x 15 mm - NPT | TERMINATOR - valvula de equilibrado manual con rosca y tomas de presiones | 3704112770C | 215.76 | 3704112770C | Terminator B90TV1 1/2” x 15 mm - NPTTERMINATOR - valvula de equilibrado manual con rosca y tomas de presiones | 215.76 | 16
Terminator B90TV | 1 1/2” x 22 mm - NPT | TERMINATOR - valvula de equilibrado manual con rosca y tomas de presiones | 3704012710C | 215.76 | 3704012710C | Terminator B90TV1 1/2” x 22 mm - NPTTERMINATOR - valvula de equilibrado manual con rosca y tomas de presiones | 215.76 | 16
Terminator B90TV | 2” x 31,5 mm - NPT | TERMINATOR - valvula de equilibrado manual con rosca y tomas de presiones | 3705012710C | 324.0896 | 3705012710C | Terminator B90TV2” x 31,5 mm - NPTTERMINATOR - valvula de equilibrado manual con rosca y tomas de presiones | 324.0896 | 16
Terminator SB2V | DN65 - 2.1/2" - ISO | TERMINATOR - valvula de equilibrado manual con bridas ISO y tomas de presiones | 3706546060C | 530.7211 | 3706546060C | Terminator SB2VDN65 - 2.1/2" - ISOTERMINATOR - valvula de equilibrado manual con bridas ISO y tomas de presiones | 530.7211 | 16
Terminator SB2V | DN80 - 3" - ISO | TERMINATOR - valvula de equilibrado manual con bridas ISO y tomas de presiones | 3708046060C | 705.0241 | 3708046060C | Terminator SB2VDN80 - 3" - ISOTERMINATOR - valvula de equilibrado manual con bridas ISO y tomas de presiones | 705.0241 | 16
Terminator SB2V | DN100 - 4"- ISO | TERMINATOR - valvula de equilibrado manual con bridas ISO y tomas de presiones | 3710046060C | 978.4407 | 3710046060C | Terminator SB2VDN100 - 4"- ISOTERMINATOR - valvula de equilibrado manual con bridas ISO y tomas de presiones | 978.4407 | 16
Terminator SB2V | DN125 - 5"- ISO | TERMINATOR - valvula de equilibrado manual con bridas ISO y tomas de presiones | 3712546060C | 1369.7681 | 3712546060C | Terminator SB2VDN125 - 5"- ISOTERMINATOR - valvula de equilibrado manual con bridas ISO y tomas de presiones | 1369.7681 | 16
Terminator SB2V | DN150 - 6"- ISO | TERMINATOR - valvula de equilibrado manual con bridas ISO y tomas de presiones | 3715046060C | 2055.0183 | 3715046060C | Terminator SB2VDN150 - 6"- ISOTERMINATOR - valvula de equilibrado manual con bridas ISO y tomas de presiones | 2055.0183 | 16
Terminator SB2V | DN200 - 8" - ISO | TERMINATOR - valvula de equilibrado manual con bridas ISO y tomas de presiones | 3720046060C | 3507.5438 | 3720046060C | Terminator SB2VDN200 - 8" - ISOTERMINATOR - valvula de equilibrado manual con bridas ISO y tomas de presiones | 3507.5438 | 16
Terminator SB2V | DN250 - 10" - ISO | TERMINATOR - valvula de equilibrado manual con bridas ISO y tomas de presiones | 3725046060C | 7431.3324 | 3725046060C | Terminator SB2VDN250 - 10" - ISOTERMINATOR - valvula de equilibrado manual con bridas ISO y tomas de presiones | 7431.3324 | 16
Terminator SB2V | DN300 - 12" - ISO | TERMINATOR - valvula de equilibrado manual con bridas ISO y tomas de presiones | 3730046060C | 9718.87 | 3730046060C | Terminator SB2VDN300 - 12" - ISOTERMINATOR - valvula de equilibrado manual con bridas ISO y tomas de presiones | 9718.87 | 16
Terminator SB2V | DN350 - 14" - ISO | TERMINATOR - valvula de equilibrado manual con bridas ISO y tomas de presiones | 3735046060C | 14290.51 | 3735046060C | Terminator SB2VDN350 - 14" - ISOTERMINATOR - valvula de equilibrado manual con bridas ISO y tomas de presiones | 14290.51 | 16
Terminator SB2V | DN400 - 16" - ISO | TERMINATOR - valvula de equilibrado manual con bridas ISO y tomas de presiones | 3740046060C | 23533.36 | 3740046060C | Terminator SB2VDN400 - 16" - ISOTERMINATOR - valvula de equilibrado manual con bridas ISO y tomas de presiones | 23533.36 | 16
Terminator SB2VA | DN65 - 2.1/2" - ANSI | TERMINATOR - valvula de equilibrado manual con bridas ANSI y tomas de presiones | 3706546070C | 662.3665 | 3706546070C | Terminator SB2VADN65 - 2.1/2" - ANSITERMINATOR - valvula de equilibrado manual con bridas ANSI y tomas de presiones | 662.3665 | 16
Terminator SB2VA | DN80 - 3" - ANSI | TERMINATOR - valvula de equilibrado manual con bridas ANSI y tomas de presiones | 3708046070C | 878.9393 | 3708046070C | Terminator SB2VADN80 - 3" - ANSITERMINATOR - valvula de equilibrado manual con bridas ANSI y tomas de presiones | 878.9393 | 16
Terminator SB2VA | DN100 - 4" - ANSI | TERMINATOR - valvula de equilibrado manual con bridas ANSI y tomas de presiones | 3710046070C | 1219.7986 | 3710046070C | Terminator SB2VADN100 - 4" - ANSITERMINATOR - valvula de equilibrado manual con bridas ANSI y tomas de presiones | 1219.7986 | 16
Terminator SB2VA | DN125 - 5" - ANSI | TERMINATOR - valvula de equilibrado manual con bridas ANSI y tomas de presiones | 3712546070C | 1707.6627 | 3712546070C | Terminator SB2VADN125 - 5" - ANSITERMINATOR - valvula de equilibrado manual con bridas ANSI y tomas de presiones | 1707.6627 | 16
Terminator SB2VA | DN150 - 6" - ANSI | TERMINATOR - valvula de equilibrado manual con bridas ANSI y tomas de presiones | 3715046070C | 2561.9321 | 3715046070C | Terminator SB2VADN150 - 6" - ANSITERMINATOR - valvula de equilibrado manual con bridas ANSI y tomas de presiones | 2561.9321 | 16
Terminator SB2VA | DN200 - 8" - ANSI | TERMINATOR - valvula de equilibrado manual con bridas ANSI y tomas de presiones | 3720046070C | 4372.7471 | 3720046070C | Terminator SB2VADN200 - 8" - ANSITERMINATOR - valvula de equilibrado manual con bridas ANSI y tomas de presiones | 4372.7471 | 16
Terminator SB2VA | DN250 - 10" - ANSI | TERMINATOR - valvula de equilibrado manual con bridas ANSI y tomas de presiones | 3725046070C | 9264.4065 | 3725046070C | Terminator SB2VADN250 - 10" - ANSITERMINATOR - valvula de equilibrado manual con bridas ANSI y tomas de presiones | 9264.4065 | 16
Terminator SB2VA | DN300 - 12" - ANSI | TERMINATOR - valvula de equilibrado manual con bridas ANSI y tomas de presiones | 3730046070C | 10690.757 | 3730046070C | Terminator SB2VADN300 - 12" - ANSITERMINATOR - valvula de equilibrado manual con bridas ANSI y tomas de presiones | 10690.757 | 16
Terminator SB2VA | DN350 - 14" - ANSI | TERMINATOR - valvula de equilibrado manual con bridas ANSI y tomas de presiones | 3735046070C | 15719.561 | 3735046070C | Terminator SB2VADN350 - 14" - ANSITERMINATOR - valvula de equilibrado manual con bridas ANSI y tomas de presiones | 15719.561 | 16
Terminator SB2VA | DN400 - 16" - ANSI | TERMINATOR - valvula de equilibrado manual con bridas ANSI y tomas de presiones | 3740046070C | 25886.696 | 3740046070C | Terminator SB2VADN400 - 16" - ANSITERMINATOR - valvula de equilibrado manual con bridas ANSI y tomas de presiones | 25886.696 | 16
662 | 1/2" X DN10 KV 1,6 | valvula a dos vias de control | 6401512000C | 25.6712 | 6401512000C | 6621/2" X DN10 KV 1,6valvula a dos vias de control | 25.6712 | 16
662 | 3/4" X DN15 KV 2,5 | valvula a dos vias de control | 6402012000C | 26.0498 | 6402012000C | 6623/4" X DN15 KV 2,5valvula a dos vias de control | 26.0498 | 16
662 | 1" X DN20 KV 4,2 | valvula a dos vias de control | 6402512000C | 39.3019 | 6402512000C | 6621" X DN20 KV 4,2valvula a dos vias de control | 39.3019 | 16
663 | 1/2" X DN10 KV 1,6 | valvula a tres vias de control | 6401513000C | 34.0768 | 6401513000C | 6631/2" X DN10 KV 1,6valvula a tres vias de control | 34.0768 | 16
663 | 3/4" X DN15 KV 2,5 | valvula a tres vias de control | 6402013000C | 34.9098 | 6402013000C | 6633/4" X DN15 KV 2,5valvula a tres vias de control | 34.9098 | 16
663 | 1" X DN20 KV 4,2 | valvula a tres vias de control | 6402513000C | 49.2221 | 6402513000C | 6631" X DN20 KV 4,2valvula a tres vias de control | 49.2221 | 16
664 | 1/2" X DN10 KV 1,6 | valvula a cuatro vias de control | 6401511000C | 43.3154 | 6401511000C | 6641/2" X DN10 KV 1,6valvula a cuatro vias de control | 43.3154 | 16
664 | 3/4" X DN15 K V2,5 | valvula a cuatro vias de control | 6402011000C | 44.2241 | 6402011000C | 6643/4" X DN15 K V2,5valvula a cuatro vias de control | 44.2241 | 16
664 | 1" X DN20 KV 4,2 | valvula a cuatro vias de control | 6402511000C | 61.7926 | 6402511000C | 6641" X DN20 KV 4,2valvula a cuatro vias de control | 61.7926 | 16
662/3 | 3/4" - KV 4,2 - Cv 4,86 - NPT | valvula a dos vias de control con rosca NPT | 6402012010C | 78.9253 | 6402012010C | 662/33/4" - KV 4,2 - Cv 4,86 - NPTvalvula a dos vias de control con rosca NPT | 78.9253 | 16
662/3 | 1" - KV 4,2 - Cv 4,86 - NPT | valvula a dos vias de control con rosca NPT | 6402512010C | 88.7346 | 6402512010C | 662/31" - KV 4,2 - Cv 4,86 - NPTvalvula a dos vias de control con rosca NPT | 88.7346 | 16
663/3 | 1/2" - KV 4,2 - Cv 4,86 - NPT | valvula a tres vias de control con rosca NPT | 6401513010C | 105.3786 | 6401513010C | 663/31/2" - KV 4,2 - Cv 4,86 - NPTvalvula a tres vias de control con rosca NPT | 105.3786 | 16
663/3 | 3/4" - KV 4,2 - Cv 4,86 - NPT | valvula a tres vias de control con rosca NPT | 6402013010C | 106.4436 | 6402013010C | 663/33/4" - KV 4,2 - Cv 4,86 - NPTvalvula a tres vias de control con rosca NPT | 106.4436 | 16
663/3 | 1" - KV 4,2 - Cv 4,86 - NPT | valvula a tres vias de control con rosca NPT | 6402513010C | 121.3344 | 6402513010C | 663/31" - KV 4,2 - Cv 4,86 - NPTvalvula a tres vias de control con rosca NPT | 121.3344 | 16
V542O2Q | 230 on/off | actuador termoelectrico on/off - 230V - para valvula de zona | V542O2Q001C | 31.2497 | V542O2Q001C | V542O2Q230 on/off actuador termoelectrico on/off - 230V - para valvula de zona | 31.2497 | 16
A544O2S | 24V on/off | actuador termoelectrico on/off - 24V - para valvula de zona | A544O2S001C | 36.7903 | A544O2S001C | A544O2S24V on/offactuador termoelectrico on/off - 24V - para valvula de zona | 36.7903 | 16
VA7481 | 24 V - 3 puntos | actuador electromecanico 3 puntos | 6400700180C | 163.4338 | 6400700180C | VA748124 V - 3 puntosactuador electromecanico 3 puntos | 163.4338 | 16
VA7481 | 230 V - 3 punto | actuador electromecanico 3 puntos | 6400800190C | 165.0748 | 6400800190C | VA7481230 V - 3 puntoactuador electromecanico 3 puntos | 165.0748 | 16
VA7482-A | 24V - (0-10V) | actuador electromecanico proporcional, autostroke, control EQM | 6400800410C | 168.3 | 6400800410C | VA7482-A24V - (0-10V)actuador electromecanico proporcional, autostroke, control EQM | 168.3 | 16
S70 | 1/4” | valvula de corte con bola con conexiones soldadas en cobre (refrigerantes HFC/HFO) | 3200710000C | 68.1733 | 3200710000C | S701/4”valvula de corte con bola con conexiones soldadas en cobre (refrigerantes HFC/HFO) | 68.1733 | 16
S70 | 3/8” | valvula de corte con bola con conexiones soldadas en cobre (refrigerantes HFC/HFO) | 3201010000C | 73.0392 | 3201010000C | S703/8”valvula de corte con bola con conexiones soldadas en cobre (refrigerantes HFC/HFO) | 73.0392 | 16
S70 | 1/2” | valvula de corte con bola con conexiones soldadas en cobre (refrigerantes HFC/HFO) | 3201510000C | 77.9152 | 3201510000C | S701/2”valvula de corte con bola con conexiones soldadas en cobre (refrigerantes HFC/HFO) | 77.9152 | 16
S70 | 5/8” | valvula de corte con bola con conexiones soldadas en cobre (refrigerantes HFC/HFO) | 3201610000C | 82.7811 | 3201610000C | S705/8”valvula de corte con bola con conexiones soldadas en cobre (refrigerantes HFC/HFO) | 82.7811 | 16
S70 | 3/4” | valvula de corte con bola con conexiones soldadas en cobre (refrigerantes HFC/HFO) | 3202010000C | 107.1309 | 3202010000C | S703/4”valvula de corte con bola con conexiones soldadas en cobre (refrigerantes HFC/HFO) | 107.1309 | 16
S70 | 7/8” | valvula de corte con bola con conexiones soldadas en cobre (refrigerantes HFC/HFO) | 3202310000C | 121.7387 | 3202310000C | S707/8”valvula de corte con bola con conexiones soldadas en cobre (refrigerantes HFC/HFO) | 121.7387 | 16
S70 | 1 1/8” | valvula de corte con bola con conexiones soldadas en cobre (refrigerantes HFC/HFO) | 3202910000C | 163.0307 | 3202910000C | S701 1/8”valvula de corte con bola con conexiones soldadas en cobre (refrigerantes HFC/HFO) | 163.0307 | 16
S70 | 1 3/8” | valvula de corte con bola con conexiones soldadas en cobre (refrigerantes HFC/HFO) | 3203410000C | 249.4679 | 3203410000C | S701 3/8”valvula de corte con bola con conexiones soldadas en cobre (refrigerantes HFC/HFO) | 249.4679 | 16
S70S | 1/4” | valvula de corte con bola con conexiones soldadas en cobre (refrigerantes HFC/HFO) | 3200720000C | 77.9152 | 3200720000C | S70S1/4”valvula de corte con bola con conexiones soldadas en cobre (refrigerantes HFC/HFO) | 77.9152 | 16
S70S | 3/8” | valvula de corte con bola con conexiones soldadas en cobre (refrigerantes HFC/HFO) | 3201020000C | 82.7811 | 3201020000C | S70S3/8”valvula de corte con bola con conexiones soldadas en cobre (refrigerantes HFC/HFO) | 82.7811 | 16
S70S | 1/2” | valvula de corte con bola con conexiones soldadas en cobre (refrigerantes HFC/HFO) | 3201520000C | 87.647 | 3201520000C | S70S1/2”valvula de corte con bola con conexiones soldadas en cobre (refrigerantes HFC/HFO) | 87.647 | 16
S70S | 5/8” | valvula de corte con bola con conexiones soldadas en cobre (refrigerantes HFC/HFO) | 3201620000C | 92.5231 | 3201620000C | S70S5/8”valvula de corte con bola con conexiones soldadas en cobre (refrigerantes HFC/HFO) | 92.5231 | 16
S70S | 3/4” | valvula de corte con bola con conexiones soldadas en cobre (refrigerantes HFC/HFO) | 3202020000C | 116.8729 | 3202020000C | S70S3/4”valvula de corte con bola con conexiones soldadas en cobre (refrigerantes HFC/HFO) | 116.8729 | 16
S70S | 7/8” | valvula de corte con bola con conexiones soldadas en cobre (refrigerantes HFC/HFO) | 3202320000C | 131.4807 | 3202320000C | S70S7/8”valvula de corte con bola con conexiones soldadas en cobre (refrigerantes HFC/HFO) | 131.4807 | 16
S70S | 1 1/8” | valvula de corte con bola con conexiones soldadas en cobre (refrigerantes HFC/HFO) | 3202920000C | 173.5521 | 3202920000C | S70S1 1/8”valvula de corte con bola con conexiones soldadas en cobre (refrigerantes HFC/HFO) | 173.5521 | 16
S70S | 1 3/8” | valvula de corte con bola con conexiones soldadas en cobre (refrigerantes HFC/HFO) | 3203420000C | 260.0866 | 3203420000C | S70S1 3/8”valvula de corte con bola con conexiones soldadas en cobre (refrigerantes HFC/HFO) | 260.0866 | 16
63/2S | 3/4” DN15 - Kv 1.25 | Evosix - valvula a 6 vias, conexión macho esferocónico | 6401590601C | 130.1827 | 6401590601C | 63/2S3/4” DN15 - Kv 1.25Evosix - valvula a 6 vias, conexión macho esferocónico | 130.1827 | 16
63/2S | 3/4” DN20 - Kv 2.8 | Evosix - valvula a 6 vias, conexión macho esferocónico | 6401790601C | 195.2376 | 6401790601C | 63/2S3/4” DN20 - Kv 2.8Evosix - valvula a 6 vias, conexión macho esferocónico | 195.2376 | 16
63/2S | 3/4” DN20 HF - Kv 4.0 | Evosix - valvula a 6 vias, conexión macho esferocónico | 6401790561C | 239.0339 | 6401790561C | 63/2S3/4” DN20 HF - Kv 4.0Evosix - valvula a 6 vias, conexión macho esferocónico | 239.0339 | 16
63/2F | 3/4” DN15 - Kv 1.25 | Evosix - valvula a 6 vias, conexión macho asiento plano | 6401590513C | 131.4846 | 6401590513C | 63/2F3/4” DN15 - Kv 1.25Evosix - valvula a 6 vias, conexión macho asiento plano | 131.4846 | 16
63/2F | 3/4” DN20 - Kv 2.8 | Evosix - valvula a 6 vias, conexión macho asiento plano | 6401798510C | 195.8694 | 6401798510C | 63/2F3/4” DN20 - Kv 2.8Evosix - valvula a 6 vias, conexión macho asiento plano | 195.8694 | 16
63/2F | 3/4” DN20 HF - Kv 4.0 | Evosix - valvula a 6 vias, conexión macho asiento plano | 6401790550C | 238.9268 | 6401790550C | 63/2F3/4” DN20 HF - Kv 4.0Evosix - valvula a 6 vias, conexión macho asiento plano | 238.9268 | 16
63/2E | 3/4” DN15 - Kv 1.25 | Evosix - valvula a 6 vias, conexión macho asiento eurocono | 6401590502C | 131.4846 | 6401590502C | 63/2E3/4” DN15 - Kv 1.25Evosix - valvula a 6 vias, conexión macho asiento eurocono | 131.4846 | 16
63/2E | 3/4” DN20 - Kv 2.8 | Evosix - valvula a 6 vias, conexión macho asiento eurocono | 6401790500C | 195.8694 | 6401790500C | 63/2E3/4” DN20 - Kv 2.8Evosix - valvula a 6 vias, conexión macho asiento eurocono | 195.8694 | 16
63 | 3/4” DN15 - Kv 1.25 | Evosix - valvula a 6 vias, conexión hembra BSP | 6401690521C | 132.7864 | 6401690521C | 633/4” DN15 - Kv 1.25Evosix - valvula a 6 vias, conexión hembra BSP | 132.7864 | 16
63 | 3/4” DN20 - Kv 2.8 | Evosix - valvula a 6 vias, conexión hembra BSP | 6401793521C | 197.6424 | 6401793521C | 633/4” DN20 - Kv 2.8Evosix - valvula a 6 vias, conexión hembra BSP | 197.6424 | 16
63 | 3/4” DN20 HF - Kv 4.0 | Evosix - valvula a 6 vias, conexión hembra BSP | 6401792521C | 216.7734 | 6401792521C | 633/4” DN20 HF - Kv 4.0Evosix - valvula a 6 vias, conexión hembra BSP | 216.7734 | 16
63 | 3/4” DN15 - Kv 1.25 - NPT | Evosix - valvula a 6 vias, conexión hembra NPT | 6401690531C | 133.4373 | 6401690531C | 633/4” DN15 - Kv 1.25 - NPTEvosix - valvula a 6 vias, conexión hembra NPT | 133.4373 | 16
M63-2P | 230V - 2 puntos | actuador para valvula a 6 vias | 6400800550C | 193.4 | 6400800550C | M63-2P230V - 2 puntos actuador para valvula a 6 vias | 193.4 | 16
M63-2P | 24V - 2 puntos | actuador para valvula a 6 vias | 6400800560C | 193.4 | 6400800560C | M63-2P24V - 2 puntos actuador para valvula a 6 vias | 193.4 | 16
M63-3P | 230V - 3 puntos | actuador para valvula a 6 vias | 6400800530C | 197.35 | 6400800530C | M63-3P230V - 3 puntos actuador para valvula a 6 vias | 197.35 | 16
M63-3P | 24V - 3 puntos | actuador para valvula a 6 vias | 6400800540C | 197.35 | 6400800540C | M63-3P24V - 3 puntos actuador para valvula a 6 vias | 197.35 | 16
M63-MOD | 24V (0-10) | actuador para valvula a 6 vias | 6400800520C | 229.82 | 6400800520C | M63-MOD24V (0-10) actuador para valvula a 6 vias | 229.82 | 16
M63 | 24V (0-10) - 2/3 points | actuador para valvula a 6 vias | 6400800300C | 255.24 | 6400800300C | M6324V (0-10) - 2/3 pointsactuador para valvula a 6 vias | 255.24 | 16
063GI | DN15 | aislante para valvula a 6 vias | 9402010300C | 20.9852 | 9402010300C | 063GIDN15aislante para valvula a 6 vias | 20.9852 | 16
063GI | DN20 | aislante para valvula a 6 vias | 9402010380C | 22.1596 | 9402010380C | 063GIDN20aislante para valvula a 6 vias | 22.1596 | 16
063ZA |  | soporte para valvula a 6 vias | 8201045000C | 16.1825 | 8201045000C | 063ZAsoporte para valvula a 6 vias | 16.1825 | 16
1007 | 3/4” F x 1/2” M | Racor 3/4” hembra esferocónico x 1/2” macho con revestimiento | 9602010100C | 5.5961 | 9602010100C | 10073/4” F x 1/2” MRacor 3/4” hembra esferocónico x 1/2” macho con revestimiento | 5.5961 | 16
1007BOA | 3/4” F x 1/2” M | Racor 3/4” hembra esferocónico x 1/2” macho | 9601510210C | 5.5961 | 9601510210C | 1007BOA3/4” F x 1/2” MRacor 3/4” hembra esferocónico x 1/2” macho | 5.5961 | 16
1007K | 3/4” F x 1/2” M | Racor 3/4” hembra esferocónico x 1/2” macho con anillo o-ring | 9601500420C | 5.5961 | 9601500420C | 1007K3/4” F x 1/2” M Racor 3/4” hembra esferocónico x 1/2” macho con anillo o-ring | 5.5961 | 16
1007M | 3/4” F x 1/2” M - L 44 mm | Racor 3/4” hembra esferocónico x macho | 9601510470C | 5.3891 | 9601510470C | 1007M3/4” F x 1/2” M - L 44 mmRacor 3/4” hembra esferocónico x macho | 5.3891 | 16
1007M | 3/4” F x 1/2” M - L 52 mm | Racor 3/4” hembra esferocónico x macho | 9601510450C | 6.382 | 9601510450C | 1007M3/4” F x 1/2” M - L 52 mmRacor 3/4” hembra esferocónico x macho | 6.382 | 16
1007M | 3/4” F x 1/2” M - L 58 mm | Racor 3/4” hembra esferocónico x macho | 9601510440C | 6.3013 | 9601510440C | 1007M3/4” F x 1/2” M - L 58 mmRacor 3/4” hembra esferocónico x macho | 6.3013 | 16
1007M | 3/4” F x 3/4” M - L 80 mm | Racor 3/4” hembra esferocónico x macho | 9602010090C | 11.8518 | 9602010090C | 1007M3/4” F x 3/4” M - L 80 mmRacor 3/4” hembra esferocónico x macho | 11.8518 | 16
1007MSC | 3/4” F x 22 mm | Racor 3/4" hembra esferoconico a 22 mm a soldar | 9602611020C | 7.364 | 9602611020C | 1007MSC3/4” F x 22 mmRacor 3/4" hembra esferoconico a 22 mm a soldar | 7.364 | 16
1007MC | 3/4” F x 3/4” M | Racor 3/4” hembra esferocónico x 3/4” macho asiento plano | 9602011210C | 7.9546 | 9602011210C | 1007MC3/4” F x 3/4” MRacor 3/4” hembra esferocónico x 3/4” macho asiento plano | 7.9546 | 16
1007WFC | 3/4” F x 1/2” F | Racor 3/4” hembra esferocónico x hembra | 9601510520C | 5.4925 | 9601510520C | 1007WFC3/4” F x 1/2” FRacor 3/4” hembra esferocónico x hembra | 5.4925 | 16
1007WFC | 3/4” F x 1/2” F NPT | Racor 3/4” hembra esferocónico x hembra | 9601610520C | 5.6705 | 9601610520C | 1007WFC3/4” F x 1/2” F NPTRacor 3/4” hembra esferocónico x hembra | 5.6705 | 16
1007WFC | 3/4” F x 3/4” F | Racor 3/4” hembra esferocónico x hembra | 9602010500C | 8.9033 | 9602010500C | 1007WFC3/4” F x 3/4” F Racor 3/4” hembra esferocónico x hembra | 8.9033 | 16
1007MS | 3/4” F x 15 mm | Racor 3/4” hembra esferocónico x 15 mm a soldar | 9601510190C | 4.3473 | 9601510190C | 1007MS3/4” F x 15 mmRacor 3/4” hembra esferocónico x 15 mm a soldar | 4.3473 | 16
1007WFP | 3/4” F x 22 mm | Racor 3/4” hembra esferocónico x 3/4” hembra asiento plano | 9602010520C | 7.4955 | 9602010520C | 1007WFP3/4” F x 22 mmRacor 3/4” hembra esferocónico x 3/4” hembra asiento plano | 7.4955 | 16
AL52/3R | 1/2” F x 3/4” M esferoconico | Válvula de bola paso total con conexión H x M esferoconico - PN25 - mariposa roja | 9701538680C | 14.0257 | 9701538680C | AL52/3R1/2” F x 3/4” M esferoconicoVálvula de bola paso total con conexión H x M esferoconico - PN25 - mariposa roja | 14.0257 | 16
AL52/3R | 3/4” F x 3/4” M esferoconico | Válvula de bola paso total con conexión H x M esferoconico - PN25 - mariposa roja | 9702018060C | 20.1489 | 9702018060C | AL52/3R3/4” F x 3/4” M esferoconicoVálvula de bola paso total con conexión H x M esferoconico - PN25 - mariposa roja | 20.1489 | 16
AL52/3R | 3/4” F x 1” M esferoconico | Válvula de bola paso total con conexión H x M esferoconico - PN25 - mariposa roja | 9702038680C | 20.3713 | 9702038680C | AL52/3R3/4” F x 1” M esferoconicoVálvula de bola paso total con conexión H x M esferoconico - PN25 - mariposa roja | 20.3713 | 16
AL52/3B | 1/2” F x 3/4” M esferoconico | Válvula de bola paso total con conexión H x M esferoconico - PN25 - mariposa azul | 9701568680C | 14.0257 | 9701568680C | AL52/3B1/2” F x 3/4” M esferoconicoVálvula de bola paso total con conexión H x M esferoconico - PN25 - mariposa azul | 14.0257 | 16
AL52/3B | 3/4” F x 3/4” M esferoconico | Válvula de bola paso total con conexión H x M esferoconico - PN25 - mariposa azul | 9702018080C | 20.1489 | 9702018080C | AL52/3B3/4” F x 3/4” M esferoconicoVálvula de bola paso total con conexión H x M esferoconico - PN25 - mariposa azul | 20.1489 | 16
51LL/3B | 1/2” F x 3/4” M esferoconico | Válvula de bola paso total con cuello prolongado - H x M esferoconico | 3701594200C | 22.4124 | 3701594200C | 51LL/3B1/2” F x 3/4” M esferoconicoVálvula de bola paso total con cuello prolongado - H x M esferoconico | 22.4124 | 16
091SOS |  | Llave para discos KV de las valvulas a 6 vias | 9400000070C | 119.824 | 9400000070C | 091SOSLlave para discos KV de las valvulas a 6 vias | 119.824 | 16
51F | 1/2” | filter-ball - valvula de bola con filtro incluido con palanca | 3901510000C | 37.3482 | 3901510000C | 51F1/2”filter-ball - valvula de bola con filtro incluido con palanca | 37.3482 | 16
51F | 3/4” | filter-ball - valvula de bola con filtro incluido con palanca | 3902010000C | 40.06 | 3902010000C | 51F3/4”filter-ball - valvula de bola con filtro incluido con palanca | 40.06 | 16
51F | 1” | filter-ball - valvula de bola con filtro incluido con palanca | 3902510150C | 86.2053 | 3902510150C | 51F1”filter-ball - valvula de bola con filtro incluido con palanca | 86.2053 | 16
51F | 1 1/4” | filter-ball - valvula de bola con filtro incluido con palanca | 3903210150C | 134.5972 | 3903210150C | 51F1 1/4”filter-ball - valvula de bola con filtro incluido con palanca | 134.5972 | 16
51F | 1 1/2” | filter-ball - valvula de bola con filtro incluido con palanca | 3904010000C | 193.8355 | 3904010000C | 51F1 1/2”filter-ball - valvula de bola con filtro incluido con palanca | 193.8355 | 16
51FL | 2” | filter-ball - valvula de bola con filtro incluido con palanca | 3905091000C | 256.5792 | 3905091000C | 51FL2”filter-ball - valvula de bola con filtro incluido con palanca | 256.5792 | 16
52F | 1/2” | filter-ball - valvula de bola con filtro incluido con mando mariposa azul | 3901510010C | 37.6538 | 3901510010C | 52F1/2”filter-ball - valvula de bola con filtro incluido con mando mariposa azul | 37.6538 | 16
52F | 3/4” | filter-ball - valvula de bola con filtro incluido con mando mariposa azul | 3902010010C | 40.1675 | 3902010010C | 52F3/4”filter-ball - valvula de bola con filtro incluido con mando mariposa azul | 40.1675 | 16
52F | 1” | filter-ball - valvula de bola con filtro incluido con mando mariposa azul | 3902510010C | 86.5368 | 3902510010C | 52F1”filter-ball - valvula de bola con filtro incluido con mando mariposa azul | 86.5368 | 16
52FROS | 1/2” | filter-ball - valvula de bola con filtro incluido con mando mariposa rojo | 3901510030C | 37.6538 | 3901510030C | 52FROS1/2”filter-ball - valvula de bola con filtro incluido con mando mariposa rojo | 37.6538 | 16
52FROS | 3/4” | filter-ball - valvula de bola con filtro incluido con mando mariposa rojo | 3902010030C | 40.1675 | 3902010030C | 52FROS3/4”filter-ball - valvula de bola con filtro incluido con mando mariposa rojo | 40.1675 | 16
52FROS | 1” | filter-ball - valvula de bola con filtro incluido con mando mariposa rojo | 3902510030C | 86.5368 | 3902510030C | 52FROS1”filter-ball - valvula de bola con filtro incluido con mando mariposa rojo | 86.5368 | 16
T100F | 1/2” - NPT | filter-ball - valvula de bola con filtro incluido con palanca NPT | 3901510190C | 38.787 | 3901510190C | T100F1/2” - NPTfilter-ball - valvula de bola con filtro incluido con palanca NPT | 38.787 | 16
T100F | 3/4” - NPT | filter-ball - valvula de bola con filtro incluido con palanca NPT | 3902010190C | 41.6819 | 3902010190C | T100F3/4” - NPTfilter-ball - valvula de bola con filtro incluido con palanca NPT | 41.6819 | 16
T100F | 1” - NPT | filter-ball - valvula de bola con filtro incluido con palanca NPT | 3902510190C | 97.2097 | 3902510190C | T100F1” - NPTfilter-ball - valvula de bola con filtro incluido con palanca NPT | 97.2097 | 16
T100F | 1 1/4” - NPT | filter-ball - valvula de bola con filtro incluido con palanca NPT | 3903210190C | 143.7026 | 3903210190C | T100F1 1/4” - NPTfilter-ball - valvula de bola con filtro incluido con palanca NPT | 143.7026 | 16
T100F | 1 1/2” - NPT | filter-ball - valvula de bola con filtro incluido con palanca NPT | 3904010190C | 213.0866 | 3904010190C | T100F1 1/2” - NPTfilter-ball - valvula de bola con filtro incluido con palanca NPT | 213.0866 | 16
T100F | 2” - NPT | filter-ball - valvula de bola con filtro incluido con palanca NPT | 3905010190C | 266.5024 | 3905010190C | T100F2” - NPTfilter-ball - valvula de bola con filtro incluido con palanca NPT | 266.5024 | 16
168/O | 1/2” | filtro Y en laton Pettinaroli con malla interna, rosca bsp | 1001510000C | 14.29 | 1001510000C | 168/O1/2”filtro Y en laton Pettinaroli con malla interna, rosca bsp | 14.29 | 16
168/O | 3/4” | filtro Y en laton Pettinaroli con malla interna, rosca bsp | 1002010000C | 19.68 | 1002010000C | 168/O3/4”filtro Y en laton Pettinaroli con malla interna, rosca bsp | 19.68 | 16
168/O | 1” | filtro Y en laton Pettinaroli con malla interna, rosca bsp | 1002510000C | 29.86 | 1002510000C | 168/O1”filtro Y en laton Pettinaroli con malla interna, rosca bsp | 29.86 | 16
168/O | 1 1/4” | filtro Y en laton Pettinaroli con malla interna, rosca bsp | 1003210000C | 51.4 | 1003210000C | 168/O1 1/4”filtro Y en laton Pettinaroli con malla interna, rosca bsp | 51.4 | 16
168/O | 1 1/2” | filtro Y en laton Pettinaroli con malla interna, rosca bsp | 1004010000C | 61.1 | 1004010000C | 168/O1 1/2”filtro Y en laton Pettinaroli con malla interna, rosca bsp | 61.1 | 16
168/O | 2” | filtro Y en laton Pettinaroli con malla interna, rosca bsp | 1005010000C | 98.31 | 1005010000C | 168/O2”filtro Y en laton Pettinaroli con malla interna, rosca bsp | 98.31 | 16
170 | 2.1/2" | filtro y en bronce BSP | 1007030000C | 265.56 | 1007030000C | 1702.1/2"filtro y en bronce BSP | 265.56 | 16
170 | 3" | filtro y en bronce BSP | 1008030000C | 327.68 | 1008030000C | 1703"filtro y en bronce BSP | 327.68 | 16
170 | 4" | filtro y en bronce BSP | 1010030000C | 622.6 | 1010030000C | 1704"filtro y en bronce BSP | 622.6 | 16
ST1D | DN80 - 3" - ISO | Filtro Y en hierro fundido con drenaje con bridas ISO | 3708043010C | 288.9216 | 3708043010C | ST1DDN80 - 3" - ISOFiltro Y en hierro fundido con drenaje con bridas ISO | 288.9216 | 16
ST1D | DN125 - 5"- ISO | Filtro Y en hierro fundido con drenaje con bridas ISO | 3712543010C | 539.8272 | 3712543010C | ST1DDN125 - 5"- ISOFiltro Y en hierro fundido con drenaje con bridas ISO | 539.8272 | 16
ST1D | DN150 - 6"- ISO | Filtro Y en hierro fundido con drenaje con bridas ISO | 3715043010C | 836.352 | 3715043010C | ST1DDN150 - 6"- ISOFiltro Y en hierro fundido con drenaje con bridas ISO | 836.352 | 16
ST1DA | DN200 - 8" - ANSI | Filtro Y en hierro fundido con drenaje con bridas ANSI | 3720043000C | 1580.9086 | 3720043000C | ST1DADN200 - 8" - ANSIFiltro Y en hierro fundido con drenaje con bridas ANSI | 1580.9086 | 16
102V | DN20 | filtro desfangador magnetico para instalacion vertical | 1010210000C | 111.5444 | 1010210000C | 102VDN20 filtro desfangador magnetico para instalacion vertical | 111.5444 | 16
102H | DN20 | filtro desfangador magnetico para instalacion horizontal | 1010220000C | 111.5444 | 1010220000C | 102HDN20 filtro desfangador magnetico para instalacion horizontal | 111.5444 | 16
103 | DN25 | filtro desfangador magnetico XL orientable a 360° | 1010310000C | 148.8235 | 1010310000C | 103DN25 filtro desfangador magnetico XL orientable a 360° | 148.8235 | 16
K102V/1 | DN20 - 3/4" x 3/4" | kit con filtro desfangador magnetico para instalacion vertical, valvula 3/4" M y racor 3/4" | 1010210010C | 121.3212 | 1010210010C | K102V/1DN20 - 3/4" x 3/4" kit con filtro desfangador magnetico para instalacion vertical, valvula 3/4" M y racor 3/4" | 121.3212 | 16
K102H/1 | DN20- 3/4" x 3/4" | kit con filtro desfangador magnetico para instalacion horizontal, valvula 3/4" M y racor 3/4" | 1010220010C | 121.2404 | 1010220010C | K102H/1DN20- 3/4" x 3/4" kit con filtro desfangador magnetico para instalacion horizontal, valvula 3/4" M y racor 3/4" | 121.2404 | 16
K103/2 | DN25 1" X 1" | kit con filtro desfangador magnetico XL orientable a 360° y pareja de valvulas M de 1" x 1" | 1010310020C | 174.3563 | 1010310020C | K103/2DN25 1" X 1"kit con filtro desfangador magnetico XL orientable a 360° y pareja de valvulas M de 1" x 1" | 174.3563 | 16
K103/2 | DN25 1" X 3/4" | kit con filtro desfangador magnetico XL orientable a 360° y pareja de valvulas M de 1" x 3/4" | 1010310050C | 174.36 | 1010310050C | K103/2DN25 1" X 3/4"kit con filtro desfangador magnetico XL orientable a 360° y pareja de valvulas M de 1" x 3/4" | 174.36 | 16
TB20 | 1/2" x 1/2" - H x H | TBV: valvula de equilibado termico para ACS | 3701591510C | 135.9925 | 3701591510C | TB201/2" x 1/2" - H x H TBV: valvula de equilibado termico para ACS | 135.9925 | 16
TB20 | 3/4" x 3/4" - H x H | TBV: valvula de equilibado termico para ACS | 3702091510C | 137.3374 | 3702091510C | TB203/4" x 3/4" - H x HTBV: valvula de equilibado termico para ACS | 137.3374 | 16
TB30 - PLUS | 1/2" x 1/2" - H x H | TBV PLUS: valvula de equilibrado termico para ACS con antilegionela | 3701591520C | 148.2437 | 3701591520C | TB30 - PLUS1/2" x 1/2" - H x H TBV PLUS: valvula de equilibrado termico para ACS con antilegionela | 148.2437 | 16
TB30 - PLUS | 3/4" x 3/4" - H x H | TBV PLUS: valvula de equilibrado termico para ACS con antilegionela | 3702091530C | 149.1053 | 3702091530C | TB30 - PLUS3/4" x 3/4" - H x HTBV PLUS: valvula de equilibrado termico para ACS con antilegionela | 149.1053 | 16
TB50 - ULTRA | 1/2" x 1/2" - H x H | TBV ULTRA: valvula de equilibrado termico para ACS con antilegionela y control motorizado | 3701591530C | 154.2852 | 3701591530C | TB50 - ULTRA1/2" x 1/2" - H x H TBV ULTRA: valvula de equilibrado termico para ACS con antilegionela y control motorizado | 154.2852 | 16
TB50 - ULTRA | 3/4" x 3/4" - H x H | TBV ULTRA: valvula de equilibrado termico para ACS con antilegionela y control motorizado | 3702091550C | 155.399 | 3702091550C | TB50 - ULTRA3/4" x 3/4" - H x HTBV ULTRA: valvula de equilibrado termico para ACS con antilegionela y control motorizado | 155.399 | 16
TB20N | 1/2" x 1/2" - H x H - NPT | TBV: valvula de equilibado termico para ACS - NPT | 3701591540C | 138.7123 | 3701591540C | TB20N1/2" x 1/2" - H x H - NPTTBV: valvula de equilibado termico para ACS - NPT | 138.7123 | 16
TB20N | 3/4" x 3/4" - H x H - NPT | TBV: valvula de equilibado termico para ACS - NPT | 3702091570C | 140.0841 | 3702091570C | TB20N 3/4" x 3/4" - H x H - NPTTBV: valvula de equilibado termico para ACS - NPT | 140.0841 | 16
TB30N - PLUS | 1/2" x 1/2" - H x H - NPT | TBV PLUS: valvula de equilibrado termico para ACS con antilegionela - NPT | 3701591550C | 151.2086 | 3701591550C | TB30N - PLUS1/2" x 1/2" - H x H - NPTTBV PLUS: valvula de equilibrado termico para ACS con antilegionela - NPT | 151.2086 | 16
TB30N - PLUS | 3/4" x 3/4" - H x H - NPT | TBV PLUS: valvula de equilibrado termico para ACS con antilegionela - NPT | 3702091580C | 152.0874 | 3702091580C | TB30N - PLUS3/4" x 3/4" - H x H - NPTTBV PLUS: valvula de equilibrado termico para ACS con antilegionela - NPT | 152.0874 | 16
TB50N - ULTRA | 1/2" x 1/2" - H x H - NPT | TBV ULTRA: valvula de equilibrado termico para ACS con antilegionela y control motorizado - NPT | 3701591560C | 157.3709 | 3701591560C | TB50N - ULTRA1/2" x 1/2" - H x H - NPTTBV ULTRA: valvula de equilibrado termico para ACS con antilegionela y control motorizado - NPT | 157.3709 | 16
TB50N - ULTRA | 3/4" x 3/4" - H x H - NPT | TBV ULTRA: valvula de equilibrado termico para ACS con antilegionela y control motorizado - NPT | 3702091590C | 158.507 | 3702091590C | TB50N - ULTRA3/4" x 3/4" - H x H - NPTTBV ULTRA: valvula de equilibrado termico para ACS con antilegionela y control motorizado - NPT | 158.507 | 16
V542O2 | 230 V - ON/OFF PWM - 4 mm | actuador termoelectrico - adaptador y cable de 1 metro incluidos | V542O20001C | 29.2623 | V542O20001C | V542O2230 V - ON/OFF PWM - 4 mmactuador termoelectrico - adaptador y cable de 1 metro incluidos | 29.2623 | 16
V544O2 | 24 V - ON/OFF PWM - 4 mm | actuador termoelectrico - adaptador y cable de 1 metro incluidos | V544O20001C | 30.69 | V544O20001C | V544O224 V - ON/OFF PWM - 4 mmactuador termoelectrico - adaptador y cable de 1 metro incluidos | 30.69 | 16
A542O4 | 230 V - 4 hilos - ON/OFF PWM - 4 mm | actuador termoelectrico, con micro - adaptador y cable de 1 metro incluidos | A542O40001C | 57.9993 | A542O40001C | A542O4230 V - 4 hilos - ON/OFF PWM - 4 mmactuador termoelectrico, con micro - adaptador y cable de 1 metro incluidos | 57.9993 | 16
A544O4 | 24 V - 4 hilos - ON/OFF PWM - 4 mm | actuador termoelectrico, con micro - adaptador y cable de 1 metro incluidos | A544O40001C | 57.9993 | A544O40001C | A544O424 V - 4 hilos - ON/OFF PWM - 4 mmactuador termoelectrico, con micro - adaptador y cable de 1 metro incluidos | 57.9993 | 16
0TB00CK | 1/2" x 1/2" - M x H | válvula antiretorno M x H para instalación en válvula TBV | 1801591420C | 13.74 | 1801591420C | 0TB00CK1/2" x 1/2" - M x Hválvula antiretorno M x H para instalación en válvula TBV | 13.74 | 16
0TB00CK | 3/4" x 3/4" - M x H | válvula antiretorno M x H para instalación en válvula TBV | 1802091420C | 18.1351 | 1802091420C | 0TB00CK3/4" x 3/4" - M x H válvula antiretorno M x H para instalación en válvula TBV | 18.1351 | 16
0TB00CKN | 1/2" x 1/2" - M x H - NPT | válvula antiretorno M x H para instalación en válvula TBV - NPT | 1801591410C | 14.01 | 1801591410C | 0TB00CKN1/2" x 1/2" - M x H - NPTválvula antiretorno M x H para instalación en válvula TBV - NPT | 14.01 | 16
0TB00CKN | 3/4" x 3/4" - M x H - NPT | válvula antiretorno M x H para instalación en válvula TBV - NPT | 1802091410C | 18.5029 | 1802091410C | 0TB00CKN3/4" x 3/4" - M x H - NPTválvula antiretorno M x H para instalación en válvula TBV - NPT | 18.5029 | 16
T39P/80 |  | Termómetro con escala 0-80°C | 9403900001C | 8.6053 | 9403900001C | T39P/80Termómetro con escala 0-80°C | 8.6053 | 16
TB05 | 1" x 1" - H x H | TB05: valvula de equilibrado termico para ACS con antilegionela | 3702591120C | 180.999 | 3702591120C | TB051" x 1" - H x H TB05: valvula de equilibrado termico para ACS con antilegionela | 180.999 | 16
TB05 | 1.1/4" x 1.1/4" - H x H | TB05: valvula de equilibrado termico para ACS con antilegionela | 3703291120C | 186.4065 | 3703291120C | TB051.1/4" x 1.1/4" - H x H TB05: valvula de equilibrado termico para ACS con antilegionela | 186.4065 | 16
T39P/80 |  | Termómetro con escala 0-80°C | 9403900001C | 8.61 | 9403900001C | T39P/80Termómetro con escala 0-80°C | 8.61 | 16
Energy Saver PLUS | KCX700PEG - 3/4" x 3/4" x 1850 l/h | Energy Saver: kit de contabilizacion con picv Dynasty, Filterball, valvula de corte y aislante | 6202020190C | 528.08 | 6202020190C | Energy Saver PLUSKCX700PEG - 3/4" x 3/4" x 1850 l/hEnergy Saver: kit de contabilizacion con picv Dynasty, Filterball, valvula de corte y aislante | 528.08 | 16
Energy Saver PLUS | KCX800PEG - 1" x 1" x 3300 l/h | Energy Saver: kit de contabilizacion con picv Dynasty, Filterball, valvula de corte y aislante | 6202520000C | 959.31 | 6202520000C | Energy Saver PLUSKCX800PEG - 1" x 1" x 3300 l/hEnergy Saver: kit de contabilizacion con picv Dynasty, Filterball, valvula de corte y aislante | 959.31 | 16
Energy Saver PLUS | KCX800PEG - 1" x 1" x 5200 l/h | Energy Saver: kit de contabilizacion con picv Dynasty, Filterball, valvula de corte y aislante | 6202520030C | 1012.605 | 6202520030C | Energy Saver PLUSKCX800PEG - 1" x 1" x 5200 l/hEnergy Saver: kit de contabilizacion con picv Dynasty, Filterball, valvula de corte y aislante | 1012.605 | 16
Energy Saver PLUS | KCX169PEG - 1.1/2" x 1.1/2" x 9.000 l/h | Energy Saver: kit de contabilizacion con picv Dynasty, Filterball, valvula de corte y aislante | 6204020020C | 2056.065 | 6204020020C | Energy Saver PLUSKCX169PEG - 1.1/2" x 1.1/2" x 9.000 l/hEnergy Saver: kit de contabilizacion con picv Dynasty, Filterball, valvula de corte y aislante | 2056.065 | 16
Energy Saver PLUS | KCX207PEG - 2" x 2" x 14.000 l/h | Energy Saver: kit de contabilizacion con picv Dynasty, Filterball, valvula de corte y aislante | 0000000502C | 2942.61 | 0000000502C | Energy Saver PLUSKCX207PEG - 2" x 2" x 14.000 l/hEnergy Saver: kit de contabilizacion con picv Dynasty, Filterball, valvula de corte y aislante | 2942.61 | 16
Energy Saver PLUS | KCX700PE - 3/4" x 3/4" x 1850 l/h | Energy Saver: kit de contabilizacion con picv Dynasty, Filterball y valvulas de corte | 6202020191C | 409.71 | 6202020191C | Energy Saver PLUSKCX700PE - 3/4" x 3/4" x 1850 l/hEnergy Saver: kit de contabilizacion con picv Dynasty, Filterball y valvulas de corte | 409.71 | 16
Energy Saver PLUS npt | KCX700PEG - 1/2" x 1/2" x 1,98 GPM - NPT | Energy Saver: kit de contabilizacion con picv Dynasty, Filterball, valvula de corte y aislante | 6201520110C | 510.69 | 6201520110C | Energy Saver PLUS nptKCX700PEG - 1/2" x 1/2" x 1,98 GPM - NPTEnergy Saver: kit de contabilizacion con picv Dynasty, Filterball, valvula de corte y aislante | 510.69 | 16
Energy Saver PLUS npt | KCX700PEG - 1/2" x 1/2" x 3,74 GPM - NPT | Energy Saver: kit de contabilizacion con picv Dynasty, Filterball, valvula de corte y aislante | 6201520100C | 528.66 | 6201520100C | Energy Saver PLUS nptKCX700PEG - 1/2" x 1/2" x 3,74 GPM - NPTEnergy Saver: kit de contabilizacion con picv Dynasty, Filterball, valvula de corte y aislante | 528.66 | 16
Energy Saver PLUS npt | KCX700PEG - 3/4" x 3/4" x 8,15 GPM - NPT | Energy Saver: kit de contabilizacion con picv Dynasty, Filterball, valvula de corte y aislante | 6202020170C | 558.6 | 6202020170C | Energy Saver PLUS nptKCX700PEG - 3/4" x 3/4" x 8,15 GPM - NPTEnergy Saver: kit de contabilizacion con picv Dynasty, Filterball, valvula de corte y aislante | 558.6 | 16
Energy Saver PLUS npt | KCX700PEHG - 3/4" x 3/4" x 8,15 GPM-NPT | Energy Saver: kit de contabilizacion con picv Dynasty, Filterball, valvula de corte y aislante | 6202020120C | 561.66 | 6202020120C | Energy Saver PLUS nptKCX700PEHG - 3/4" x 3/4" x 8,15 GPM-NPTEnergy Saver: kit de contabilizacion con picv Dynasty, Filterball, valvula de corte y aislante | 561.66 | 16
Energy Saver PLUS npt | KCX700PEG - 1" x 3/4" x 11,01 GPM - NPT | Energy Saver: kit de contabilizacion con picv Dynasty, Filterball, valvula de corte y aislante | 6202520050C | 644.49 | 6202520050C | Energy Saver PLUS nptKCX700PEG - 1" x 3/4" x 11,01 GPM - NPTEnergy Saver: kit de contabilizacion con picv Dynasty, Filterball, valvula de corte y aislante | 644.49 | 16
Energy Saver PLUS npt | KCX800PEG - 1" x 1" x 14,53 GPM - NPT | Energy Saver: kit de contabilizacion con picv Dynasty, Filterball, valvula de corte y aislante | 6202520040C | 1015.74 | 6202520040C | Energy Saver PLUS nptKCX800PEG - 1" x 1" x 14,53 GPM - NPTEnergy Saver: kit de contabilizacion con picv Dynasty, Filterball, valvula de corte y aislante | 1015.74 | 16
Energy Saver PLUS npt | KCX800PEG - 1" x 1" x 22,89 GPM - NPT | Energy Saver: kit de contabilizacion con picv Dynasty, Filterball, valvula de corte y aislante | 6202520060C | 1072.17 | 6202520060C | Energy Saver PLUS nptKCX800PEG - 1" x 1" x 22,89 GPM - NPTEnergy Saver: kit de contabilizacion con picv Dynasty, Filterball, valvula de corte y aislante | 1072.17 | 16
Energy Saver PLUS npt | KCX169PEG-1.1/2"x1.1/2" x 39,63 GPM-NPT | Energy Saver: kit de contabilizacion con picv Dynasty, Filterball, valvula de corte y aislante | 6204020030C | 2177.01 | 6204020030C | Energy Saver PLUS nptKCX169PEG-1.1/2"x1.1/2" x 39,63 GPM-NPTEnergy Saver: kit de contabilizacion con picv Dynasty, Filterball, valvula de corte y aislante | 2177.01 | 16
Energy Saver PLUS npt | KCX207PEG-2"x 2" x 61,70 GPM - NPT | Energy Saver: kit de contabilizacion con picv Dynasty, Filterball, valvula de corte y aislante | 0000000503C | 3119.1666 | 0000000503C | Energy Saver PLUS nptKCX207PEG-2"x 2" x 61,70 GPM - NPTEnergy Saver: kit de contabilizacion con picv Dynasty, Filterball, valvula de corte y aislante | 3119.1666 | 16
Energy Saver Compact | KCX700CDG - 1/2" x 3/4" x 850 l/h | Energy Saver: kit de contabilizacion con picv Dynasty (sin tomas), Filterball y aislante incl. | 6201520090C | 375.9336 | 6201520090C | Energy Saver Compact KCX700CDG - 1/2" x 3/4" x 850 l/hEnergy Saver: kit de contabilizacion con picv Dynasty (sin tomas), Filterball y aislante incl. | 375.9336 | 16
Energy Saver Compact | KCX700CDG - 1/2" x 3/4" x 1000 l/h | Energy Saver: kit de contabilizacion con picv Dynasty (sin tomas), Filterball y aislante incl. | 6201520060C | 388.6568 | 6201520060C | Energy Saver Compact KCX700CDG - 1/2" x 3/4" x 1000 l/hEnergy Saver: kit de contabilizacion con picv Dynasty (sin tomas), Filterball y aislante incl. | 388.6568 | 16
Energy Saver Compact | KCX700CDG - 1/2" x 3/4" x 1850 l/h | Energy Saver: kit de contabilizacion con picv Dynasty (sin tomas), Filterball y aislante incl. | 6201520080C | 411.0606 | 6201520080C | Energy Saver Compact KCX700CDG - 1/2" x 3/4" x 1850 l/hEnergy Saver: kit de contabilizacion con picv Dynasty (sin tomas), Filterball y aislante incl. | 411.0606 | 16
Energy Saver Compact | KCX700CDHG - 1/2" x 3/4" x 1850 l/h | Energy Saver: kit de contabilizacion con picv Dynasty (sin tomas), Filterball y aislante incl. | 6201520070C | 427.5 | 6201520070C | Energy Saver Compact KCX700CDHG - 1/2" x 3/4" x 1850 l/hEnergy Saver: kit de contabilizacion con picv Dynasty (sin tomas), Filterball y aislante incl. | 427.5 | 16
Energy Saver Compact | KCX700CDG - 3/4" x 3/4" x 2500 l/h | Energy Saver: kit de contabilizacion con picv Dynasty (sin tomas), Filterball y aislante incl. | 6202020160C | 521.55 | 6202020160C | Energy Saver Compact KCX700CDG - 3/4" x 3/4" x 2500 l/hEnergy Saver: kit de contabilizacion con picv Dynasty (sin tomas), Filterball y aislante incl. | 521.55 | 16
Energy Saver Switch | KCD04/08DF 1/2" x 450/850 l/h | Energy Saver: kit de contabilizacion con doble picv Dynasty (sin tomas) y Filterball | 6201520020C | 462.57 | 6201520020C | Energy Saver SwitchKCD04/08DF 1/2" x 450/850 l/hEnergy Saver: kit de contabilizacion con doble picv Dynasty (sin tomas) y Filterball | 462.57 | 16
Energy Saver Switch | KCD08/08DF 1/2" x 850/850 l/h | Energy Saver: kit de contabilizacion con doble picv Dynasty (sin tomas) y Filterball | 6201520050C | 471.58 | 6201520050C | Energy Saver SwitchKCD08/08DF 1/2" x 850/850 l/hEnergy Saver: kit de contabilizacion con doble picv Dynasty (sin tomas) y Filterball | 471.58 | 16
Energy Saver Switch | KCD04/10DF 1/2" x 3/4" x 450/1000 l/h | Energy Saver: kit de contabilizacion con doble picv Dynasty (sin tomas) y Filterball | 6201520040C | 479.54 | 6201520040C | Energy Saver SwitchKCD04/10DF 1/2" x 3/4" x 450/1000 l/hEnergy Saver: kit de contabilizacion con doble picv Dynasty (sin tomas) y Filterball | 479.54 | 16
Energy Saver Switch | KCD08/10DF 1/2" x 3/4" x 850/1000 l/h | Energy Saver: kit de contabilizacion con doble picv Dynasty (sin tomas) y Filterball | 6201520030C | 488.55 | 6201520030C | Energy Saver SwitchKCD08/10DF 1/2" x 3/4" x 850/1000 l/hEnergy Saver: kit de contabilizacion con doble picv Dynasty (sin tomas) y Filterball | 488.55 | 16
Energy Saver Wall | UC10EFI x 1000 l/h | Energy Saver: kit de contabilizacion con picv Dynasty, Filterball y aislante incluido | 6203220070C | 566.8105 | 6203220070C | Energy Saver WallUC10EFI x 1000 l/hEnergy Saver: kit de contabilizacion con picv Dynasty, Filterball y aislante incluido | 566.8105 | 16
Energy Saver Wall | UC08DFI x 850 l/h | Energy Saver: kit de contabilizacion con picv Dynasty (sin tomas), Filterball y aislante incl. | 6203220021C | 551.2321 | 6203220021C | Energy Saver WallUC08DFI x 850 l/hEnergy Saver: kit de contabilizacion con picv Dynasty (sin tomas), Filterball y aislante incl. | 551.2321 | 16
Energy Saver Wall | UC10DFI x 1000 l/h | Energy Saver: kit de contabilizacion con picv Dynasty (sin tomas), Filterball y aislante incl. | 6203220030C | 555.729 | 6203220030C | Energy Saver WallUC10DFI x 1000 l/hEnergy Saver: kit de contabilizacion con picv Dynasty (sin tomas), Filterball y aislante incl. | 555.729 | 16
Energy Saver Wall | UC18DFI x 1850 l/h | Energy Saver: kit de contabilizacion con picv Dynasty (sin tomas), Filterball y aislante incl. | 6203220001C | 561.1206 | 6203220001C | Energy Saver WallUC18DFI x 1850 l/hEnergy Saver: kit de contabilizacion con picv Dynasty (sin tomas), Filterball y aislante incl. | 561.1206 | 16
Energy Saver Wall | UC25DFI x 2500 l/h | Energy Saver: kit de contabilizacion con picv Dynasty (sin tomas), Filterball y aislante incl. | 6203220080C | 741.242 | 6203220080C | Energy Saver WallUC25DFI x 2500 l/hEnergy Saver: kit de contabilizacion con picv Dynasty (sin tomas), Filterball y aislante incl. | 741.242 | 16
Energy Saver Wall | UC18EF x 1850 l/h | Energy Saver: kit de contabilizacion con picv Dynasty, Filterball | 6203220010C | 469.9216 | 6203220010C | Energy Saver WallUC18EF x 1850 l/hEnergy Saver: kit de contabilizacion con picv Dynasty, Filterball | 469.9216 | 16
Energy Saver Wall | UC18DF x 1850 l/h | Energy Saver: kit de contabilizacion con picv Dynasty (sin tomas de presion), Filterball | 6203220000C | 457.8765 | 6203220000C | Energy Saver WallUC18DF x 1850 l/hEnergy Saver: kit de contabilizacion con picv Dynasty (sin tomas de presion), Filterball | 457.8765 | 16
EMZ5M | 1,5 m3/h - 3/4" X 110MM | Energy Meter: mecanico para Energy Saver wall con Pulsos, baterias, M-bus con cable | EM5MMB15I0C | 477.2 | EM5MMB15I0C | EMZ5M1,5 m3/h - 3/4" X 110MMEnergy Meter: mecanico para Energy Saver wall con Pulsos, baterias, M-bus con cable | 477.2 | 16
EMZ5U | 1,5 m3/h - 3/4" X 110MM | Energy Meter: ultrasonidos para Energy Saver wall con Pulsos, baterias, M-bus con cable | EM5ULO15IAC | 605.19 | EM5ULO15IAC | EMZ5U1,5 m3/h - 3/4" X 110MMEnergy Meter: ultrasonidos para Energy Saver wall con Pulsos, baterias, M-bus con cable | 605.19 | 16
52T/3BM | 1.1/4" - H X racor-manguito | Válvula de esfera y predisposición de termómetro. Paso total. Mando mariposa azul | 3703211600C | 71.6571 | 3703211600C | 52T/3BM1.1/4" - H X racor-manguitoVálvula de esfera y predisposición de termómetro. Paso total. Mando mariposa azul | 71.6571 | 16
52T/3RM | 1.1/4" - H X racor-manguito | Válvula de esfera y predisposición de termómetro. Paso total. Mando mariposa rojo | 3703212600C | 71.6578 | 3703212600C | 52T/3RM1.1/4" - H X racor-manguitoVálvula de esfera y predisposición de termómetro. Paso total. Mando mariposa rojo | 71.6578 | 16
700 | 1.1/4" | Racor curvo en 3 piezas hembra/macho. Asiento metálico + o-ring. Amarillo | 6003210040C | 31.9887 | 6003210040C | 7001.1/4"Racor curvo en 3 piezas hembra/macho. Asiento metálico + o-ring. Amarillo | 31.9887 | 16
701 | 1.1/4" | Racor recto en 3 piezas hembra/macho. Asiento metálico + o-ring. Amarillo | 6003210050C | 26.1344 | 6003210050C | 7011.1/4"Racor recto en 3 piezas hembra/macho. Asiento metálico + o-ring. Amarillo | 26.1344 | 16
3522M+O | 1/2” | Tapón macho con junta para colector coplanar 8090 (para unidad terminal) | 9602310020C | 4.0685 | 9602310020C | 3522M+O1/2” Tapón macho con junta para colector coplanar 8090 (para unidad terminal) | 4.0685 | 16
3522M+O | 1 1/4” | Tapón macho con junta para colector coplanar 8090 | 9404211000C | 7.79 | 9404211000C | 3522M+O1 1/4”Tapón macho con junta para colector coplanar 8090 | 7.79 | 16
T40/60 | 3/8" | Termómetro con escala 0-60°C, con entrada Ø 3/8” macho | 6708000000C | 10.2588 | 6708000000C | T40/603/8"Termómetro con escala 0-60°C, con entrada Ø 3/8” macho | 10.2588 | 16
070M | 1 1/4” x 1/2” x 1/2” | Racor para unidad terminal macho/hembra/hembra | 6003210000C | 11.3197 | 6003210000C | 070M1 1/4” x 1/2” x 1/2”Racor para unidad terminal macho/hembra/hembra | 11.3197 | 16
VS620 | 1/2” | Válvula de venteo manual de aire | 6001510000C | 3.1494 | 6001510000C | VS6201/2”Válvula de venteo manual de aire | 3.1494 | 16
148SC | 1/2" X 15MM | Válvula de bola con grifo de descarga y conector manguera Ø 15mm. Tapón Ø 3/4”H. | 3701511300C | 15.12 | 3701511300C | 148SC1/2" X 15MMVálvula de bola con grifo de descarga y conector manguera Ø 15mm. Tapón Ø 3/4”H. | 15.12 | 16
EMZ5M | 1,5 m3/h - 3/4" X 110MM | Energy Meter: mecanico para Energy Saver wall con Pulsos, baterias, M-bus con cable | EM5MMB15I0C | 477.2 | EM5MMB15I0C | EMZ5M1,5 m3/h - 3/4" X 110MMEnergy Meter: mecanico para Energy Saver wall con Pulsos, baterias, M-bus con cable | 477.2 | 16
EMZ5U | 1,5 m3/h - 3/4" X 110MM | Energy Meter: ultrasonidos para Energy Saver wall con Pulsos, baterias, M-bus con cable | EM5ULO15IAC | 605.19 | EM5ULO15IAC | EMZ5U1,5 m3/h - 3/4" X 110MMEnergy Meter: ultrasonidos para Energy Saver wall con Pulsos, baterias, M-bus con cable | 605.19 | 16
Energy Meter EM303 | 3/4" - 600 l/h - 2,64 GPM | Energy Meter: ultrasonidos para calor y frio - con baterias - M-bus con cable | EM3MB06BI0C | 501.7935 | EM3MB06BI0C | Energy Meter EM3033/4" - 600 l/h - 2,64 GPMEnergy Meter: ultrasonidos para calor y frio - con baterias - M-bus con cable | 501.7935 | 16
Energy Meter EM303 | 3/4" - 1500 l/h - 6,60 GPM | Energy Meter: ultrasonidos para calor y frio - con baterias - M-bus con cable | EM3MB15BI0C | 508.7628 | EM3MB15BI0C | Energy Meter EM3033/4" - 1500 l/h - 6,60 GPMEnergy Meter: ultrasonidos para calor y frio - con baterias - M-bus con cable | 508.7628 | 16
Energy Meter EM303 | 1" - 2500 l/h - 11,01 GPM | Energy Meter: ultrasonidos para calor y frio - con baterias - M-bus con cable | EM3MB25BI0C | 548.331 | EM3MB25BI0C | Energy Meter EM3031" - 2500 l/h - 11,01 GPMEnergy Meter: ultrasonidos para calor y frio - con baterias - M-bus con cable | 548.331 | 16
Energy Meter EM303 | 3/4" - 600 l/h - 2,64 GPM | Energy Meter: ultrasonidos para calor y frio - con baterias - M-bus wireless | EM3MW06BI0C | 501.7935 | EM3MW06BI0C | Energy Meter EM3033/4" - 600 l/h - 2,64 GPMEnergy Meter: ultrasonidos para calor y frio - con baterias - M-bus wireless | 501.7935 | 16
Energy Meter EM303 | 3/4" - 1500 l/h - 6,60 GPM | Energy Meter: ultrasonidos para calor y frio - con baterias - M-bus wireless | EM3MW15BI0C | 508.7628 | EM3MW15BI0C | Energy Meter EM3033/4" - 1500 l/h - 6,60 GPMEnergy Meter: ultrasonidos para calor y frio - con baterias - M-bus wireless | 508.7628 | 16
Energy Meter EM303 | 1" - 2500 l/h - 11,01 GPM | Energy Meter: ultrasonidos para calor y frio - con baterias - M-bus wireless | EM3MW25BI0C | 548.331 | EM3MW25BI0C | Energy Meter EM3031" - 2500 l/h - 11,01 GPMEnergy Meter: ultrasonidos para calor y frio - con baterias - M-bus wireless | 548.331 | 16
Energy Meter EM403 | 600 l/h - 2,64 GPM - ¾" x 110 mm | Energy Meter: ultrasonidos para calor y frio - con baterias - M-bus con cable | EM4MB06BI0C | 936.9628 | EM4MB06BI0C | Energy Meter EM403600 l/h - 2,64 GPM - ¾" x 110 mmEnergy Meter: ultrasonidos para calor y frio - con baterias - M-bus con cable | 936.9628 | 16
Energy Meter EM403 | 1.500 l/h - 6,60 GPM - ¾" x 110 mm | Energy Meter: ultrasonidos para calor y frio - con baterias - M-bus con cable | EM4MB15BI0C | 966.2429 | EM4MB15BI0C | Energy Meter EM4031.500 l/h - 6,60 GPM - ¾" x 110 mmEnergy Meter: ultrasonidos para calor y frio - con baterias - M-bus con cable | 966.2429 | 16
Energy Meter EM403 | 2.500 l/h - 11,01 GPM - 1" x 130 mm | Energy Meter: ultrasonidos para calor y frio - con baterias - M-bus con cable | EM4MB25BI0C | 995.523 | EM4MB25BI0C | Energy Meter EM4032.500 l/h - 11,01 GPM - 1" x 130 mmEnergy Meter: ultrasonidos para calor y frio - con baterias - M-bus con cable | 995.523 | 16
Energy Meter EM403 | 3.500 l/h - 15,41 GPM - 1 ¼" x 260 mm | Energy Meter: ultrasonidos para calor y frio - con baterias - M-bus con cable | EM4MB35BI0C | 1231.4458 | EM4MB35BI0C | Energy Meter EM4033.500 l/h - 15,41 GPM - 1 ¼" x 260 mmEnergy Meter: ultrasonidos para calor y frio - con baterias - M-bus con cable | 1231.4458 | 16
Energy Meter EM403 | 6.000 l/h - 26,42 GPM - 1 ¼" x 260 mm | Energy Meter: ultrasonidos para calor y frio - con baterias - M-bus con cable | EM4MB6BI00C | 1320.3004 | EM4MB6BI00C | Energy Meter EM4036.000 l/h - 26,42 GPM - 1 ¼" x 260 mmEnergy Meter: ultrasonidos para calor y frio - con baterias - M-bus con cable | 1320.3004 | 16
Energy Meter EM403 | 10.000 l/h - 44,03 GPM - 2" x 300 mm | Energy Meter: ultrasonidos para calor y frio - con baterias - M-bus con cable | EM4MB10BP0C | 1746.6588 | EM4MB10BP0C | Energy Meter EM40310.000 l/h - 44,03 GPM - 2" x 300 mmEnergy Meter: ultrasonidos para calor y frio - con baterias - M-bus con cable | 1746.6588 | 16
Energy Meter EM403 | 600 l/h - 2,64 GPM - ¾" x 110 mm | Energy Meter: ultrasonidos para calor y frio - 24V AC/DC - M-bus con cable | EM4MB064I0C | 966.0968 | EM4MB064I0C | Energy Meter EM403600 l/h - 2,64 GPM - ¾" x 110 mmEnergy Meter: ultrasonidos para calor y frio - 24V AC/DC - M-bus con cable | 966.0968 | 16
Energy Meter EM403 | 1.500 l/h - 6,60 GPM - ¾" x 110 mm | Energy Meter: ultrasonidos para calor y frio - 24V AC/DC - M-bus con cable | EM4MB154I0C | 996.2874 | EM4MB154I0C | Energy Meter EM4031.500 l/h - 6,60 GPM - ¾" x 110 mmEnergy Meter: ultrasonidos para calor y frio - 24V AC/DC - M-bus con cable | 996.2874 | 16
Energy Meter EM403 | 2.500 l/h - 11,01 GPM - 1" x 130 mm | Energy Meter: ultrasonidos para calor y frio - 24V AC/DC - M-bus con cable | EM4MB254I0C | 1026.4779 | EM4MB254I0C | Energy Meter EM4032.500 l/h - 11,01 GPM - 1" x 130 mmEnergy Meter: ultrasonidos para calor y frio - 24V AC/DC - M-bus con cable | 1026.4779 | 16
Energy Meter EM403 | 3.500 l/h - 15,41 GPM - 1 ¼" x 260 mm | Energy Meter: ultrasonidos para calor y frio - 24V AC/DC - M-bus con cable | EM4MB354I0C | 1249.9749 | EM4MB354I0C | Energy Meter EM4033.500 l/h - 15,41 GPM - 1 ¼" x 260 mmEnergy Meter: ultrasonidos para calor y frio - 24V AC/DC - M-bus con cable | 1249.9749 | 16
Energy Meter EM403 | 6.000 l/h - 26,42 GPM - 1 ¼" x 260 mm | Energy Meter: ultrasonidos para calor y frio - 24V AC/DC - M-bus con cable | EM4MB64I00C | 1349.4345 | EM4MB64I00C | Energy Meter EM4036.000 l/h - 26,42 GPM - 1 ¼" x 260 mmEnergy Meter: ultrasonidos para calor y frio - 24V AC/DC - M-bus con cable | 1349.4345 | 16
Energy Meter EM403 | 10.000 l/h - 44,03 GPM - 2" x 300 mm | Energy Meter: ultrasonidos para calor y frio - 24V AC/DC - M-bus con cable | EM4MB104P0C | 1775.7928 | EM4MB104P0C | Energy Meter EM40310.000 l/h - 44,03 GPM - 2" x 300 mmEnergy Meter: ultrasonidos para calor y frio - 24V AC/DC - M-bus con cable | 1775.7928 | 16
Energy Meter EM403 | 600 l/h - 2,64 GPM - ¾" x 110 mm | Energy Meter: ultrasonidos para calor y frio - 230V AC - M-bus con cable | EM4MB062I0C | 966.0968 | EM4MB062I0C | Energy Meter EM403600 l/h - 2,64 GPM - ¾" x 110 mmEnergy Meter: ultrasonidos para calor y frio - 230V AC - M-bus con cable | 966.0968 | 16
Energy Meter EM403 | 1.500 l/h - 6,60 GPM - ¾" x 110 mm | Energy Meter: ultrasonidos para calor y frio - 230V AC - M-bus con cable | EM4MB152I0C | 996.2874 | EM4MB152I0C | Energy Meter EM4031.500 l/h - 6,60 GPM - ¾" x 110 mmEnergy Meter: ultrasonidos para calor y frio - 230V AC - M-bus con cable | 996.2874 | 16
Energy Meter EM403 | 2.500 l/h - 11,01 GPM - 1" x 130 mm | Energy Meter: ultrasonidos para calor y frio - 230V AC - M-bus con cable | EM4MB252I0C | 1026.4779 | EM4MB252I0C | Energy Meter EM4032.500 l/h - 11,01 GPM - 1" x 130 mmEnergy Meter: ultrasonidos para calor y frio - 230V AC - M-bus con cable | 1026.4779 | 16
Energy Meter EM403 | 3.500 l/h - 15,41 GPM - 1 ¼" x 260 mm | Energy Meter: ultrasonidos para calor y frio - 230V AC - M-bus con cable | EM4MB352I0C | 1249.9749 | EM4MB352I0C | Energy Meter EM4033.500 l/h - 15,41 GPM - 1 ¼" x 260 mmEnergy Meter: ultrasonidos para calor y frio - 230V AC - M-bus con cable | 1249.9749 | 16
Energy Meter EM403 | 6.000 l/h - 26,42 GPM - 1 ¼" x 260 mm | Energy Meter: ultrasonidos para calor y frio - 230V AC - M-bus con cable | EM4MB62I00C | 1349.4345 | EM4MB62I00C | Energy Meter EM4036.000 l/h - 26,42 GPM - 1 ¼" x 260 mmEnergy Meter: ultrasonidos para calor y frio - 230V AC - M-bus con cable | 1349.4345 | 16
Energy Meter EM403 | 10.000 l/h - 44,03 GPM - 2" x 300 mm | Energy Meter: ultrasonidos para calor y frio - 230V AC - M-bus con cable | EM4MB102P0C | 1775.7928 | EM4MB102P0C | Energy Meter EM40310.000 l/h - 44,03 GPM - 2" x 300 mmEnergy Meter: ultrasonidos para calor y frio - 230V AC - M-bus con cable | 1775.7928 | 16
Energy Meter EM403 | 600 l/h - 2,64 GPM - ¾" x 110 mm | Energy Meter: ultrasonidos para calor y frio - con baterias - M-bus wireless | EM4MW06BI0C | 979.6543 | EM4MW06BI0C | Energy Meter EM403600 l/h - 2,64 GPM - ¾" x 110 mmEnergy Meter: ultrasonidos para calor y frio - con baterias - M-bus wireless | 979.6543 | 16
Energy Meter EM403 | 1.500 l/h - 6,60 GPM - ¾" x 110 mm | Energy Meter: ultrasonidos para calor y frio - con baterias - M-bus wireless | EM4MW15BI0C | 1010.2685 | EM4MW15BI0C | Energy Meter EM4031.500 l/h - 6,60 GPM - ¾" x 110 mmEnergy Meter: ultrasonidos para calor y frio - con baterias - M-bus wireless | 1010.2685 | 16
Energy Meter EM403 | 2.500 l/h - 11,01 GPM - 1" x 130 mm | Energy Meter: ultrasonidos para calor y frio - con baterias - M-bus wireless | EM4MW25BI0C | 1040.8827 | EM4MW25BI0C | Energy Meter EM4032.500 l/h - 11,01 GPM - 1" x 130 mmEnergy Meter: ultrasonidos para calor y frio - con baterias - M-bus wireless | 1040.8827 | 16
Energy Meter EM403 | 3.500 l/h - 15,41 GPM - 1 ¼" x 260 mm | Energy Meter: ultrasonidos para calor y frio - con baterias - M-bus wireless | EM4MW35BI0C | 1263.5323 | EM4MW35BI0C | Energy Meter EM4033.500 l/h - 15,41 GPM - 1 ¼" x 260 mmEnergy Meter: ultrasonidos para calor y frio - con baterias - M-bus wireless | 1263.5323 | 16
Energy Meter EM403 | 6.000 l/h - 26,42 GPM - 1 ¼" x 260 mm | Energy Meter: ultrasonidos para calor y frio - con baterias - M-bus wireless | EM4MW6BI00C | 1362.9919 | EM4MW6BI00C | Energy Meter EM4036.000 l/h - 26,42 GPM - 1 ¼" x 260 mmEnergy Meter: ultrasonidos para calor y frio - con baterias - M-bus wireless | 1362.9919 | 16
Energy Meter EM403 | 10.000 l/h - 44,03 GPM - 2" x 300 mm | Energy Meter: ultrasonidos para calor y frio - con baterias - M-bus wireless | EM4MW10BP0C | 1789.3503 | EM4MW10BP0C | Energy Meter EM40310.000 l/h - 44,03 GPM - 2" x 300 mmEnergy Meter: ultrasonidos para calor y frio - con baterias - M-bus wireless | 1789.3503 | 16
Energy Meter EM403 | 600 l/h - 2,64 GPM - ¾" x 110 mm | Energy Meter: ultrasonidos para calor y frio - 24V AC/DC - M-bus wireless | EM4MW064I0C | 1008.7883 | EM4MW064I0C | Energy Meter EM403600 l/h - 2,64 GPM - ¾" x 110 mmEnergy Meter: ultrasonidos para calor y frio - 24V AC/DC - M-bus wireless | 1008.7883 | 16
Energy Meter EM403 | 1.500 l/h - 6,60 GPM - ¾" x 110 mm | Energy Meter: ultrasonidos para calor y frio - 24V AC/DC - M-bus wireless | EM4MW154I0C | 1040.313 | EM4MW154I0C | Energy Meter EM4031.500 l/h - 6,60 GPM - ¾" x 110 mmEnergy Meter: ultrasonidos para calor y frio - 24V AC/DC - M-bus wireless | 1040.313 | 16
Energy Meter EM403 | 2.500 l/h - 11,01 GPM - 1" x 130 mm | Energy Meter: ultrasonidos para calor y frio - 24V AC/DC - M-bus wireless | EM4MW254I0C | 1071.8376 | EM4MW254I0C | Energy Meter EM4032.500 l/h - 11,01 GPM - 1" x 130 mmEnergy Meter: ultrasonidos para calor y frio - 24V AC/DC - M-bus wireless | 1071.8376 | 16
Energy Meter EM403 | 3.500 l/h - 15,41 GPM - 1 ¼" x 260 mm | Energy Meter: ultrasonidos para calor y frio - 24V AC/DC - M-bus wireless | EM4MW354I0C | 1292.6664 | EM4MW354I0C | Energy Meter EM4033.500 l/h - 15,41 GPM - 1 ¼" x 260 mmEnergy Meter: ultrasonidos para calor y frio - 24V AC/DC - M-bus wireless | 1292.6664 | 16
Energy Meter EM403 | 6.000 l/h - 26,42 GPM - 1 ¼" x 260 mm | Energy Meter: ultrasonidos para calor y frio - 24V AC/DC - M-bus wireless | EM4MW64I00C | 1392.126 | EM4MW64I00C | Energy Meter EM4036.000 l/h - 26,42 GPM - 1 ¼" x 260 mmEnergy Meter: ultrasonidos para calor y frio - 24V AC/DC - M-bus wireless | 1392.126 | 16
Energy Meter EM403 | 10.000 l/h - 44,03 GPM - 2" x 300 mm | Energy Meter: ultrasonidos para calor y frio - 24V AC/DC - M-bus wireless | EM4MW104P0C | 1818.4843 | EM4MW104P0C | Energy Meter EM40310.000 l/h - 44,03 GPM - 2" x 300 mmEnergy Meter: ultrasonidos para calor y frio - 24V AC/DC - M-bus wireless | 1818.4843 | 16
Energy Meter EM403 | 600 l/h - 2,64 GPM - ¾" x 110 mm | Energy Meter: ultrasonidos para calor y frio - 230V AC - M-bus wireless | EM4MW062I0C | 1008.7883 | EM4MW062I0C | Energy Meter EM403600 l/h - 2,64 GPM - ¾" x 110 mmEnergy Meter: ultrasonidos para calor y frio - 230V AC - M-bus wireless | 1008.7883 | 16
Energy Meter EM403 | 1.500 l/h - 6,60 GPM - ¾" x 110 mm | Energy Meter: ultrasonidos para calor y frio - 230V AC - M-bus wireless | EM4MW152I0C | 1040.313 | EM4MW152I0C | Energy Meter EM4031.500 l/h - 6,60 GPM - ¾" x 110 mmEnergy Meter: ultrasonidos para calor y frio - 230V AC - M-bus wireless | 1040.313 | 16
Energy Meter EM403 | 2.500 l/h - 11,01 GPM - 1" x 130 mm | Energy Meter: ultrasonidos para calor y frio - 230V AC - M-bus wireless | EM4MW252I0C | 1071.8376 | EM4MW252I0C | Energy Meter EM4032.500 l/h - 11,01 GPM - 1" x 130 mmEnergy Meter: ultrasonidos para calor y frio - 230V AC - M-bus wireless | 1071.8376 | 16
Energy Meter EM403 | 3.500 l/h - 15,41 GPM - 1 ¼" x 260 mm | Energy Meter: ultrasonidos para calor y frio - 230V AC - M-bus wireless | EM4MW352I0C | 1292.6664 | EM4MW352I0C | Energy Meter EM4033.500 l/h - 15,41 GPM - 1 ¼" x 260 mmEnergy Meter: ultrasonidos para calor y frio - 230V AC - M-bus wireless | 1292.6664 | 16
Energy Meter EM403 | 6.000 l/h - 26,42 GPM - 1 ¼" x 260 mm | Energy Meter: ultrasonidos para calor y frio - 230V AC - M-bus wireless | EM4MW62I00C | 1392.126 | EM4MW62I00C | Energy Meter EM4036.000 l/h - 26,42 GPM - 1 ¼" x 260 mmEnergy Meter: ultrasonidos para calor y frio - 230V AC - M-bus wireless | 1392.126 | 16
Energy Meter EM403 | 10.000 l/h - 44,03 GPM - 2" x 300 mm | Energy Meter: ultrasonidos para calor y frio - 230V AC - M-bus wireless | EM4MW102P0C | 1818.4843 | EM4MW102P0C | Energy Meter EM40310.000 l/h - 44,03 GPM - 2" x 300 mmEnergy Meter: ultrasonidos para calor y frio - 230V AC - M-bus wireless | 1818.4843 | 16
Energy Meter EM403 | 600 l/h - 2,64 GPM - ¾" x 110 mm | Energy Meter: ultrasonidos para calor y frio - con baterias - LoRaWan | EM4LO06BI0C | 1230.0341 | EM4LO06BI0C | Energy Meter EM403600 l/h - 2,64 GPM - ¾" x 110 mmEnergy Meter: ultrasonidos para calor y frio - con baterias - LoRaWan | 1230.0341 | 16
Energy Meter EM403 | 1.500 l/h - 6,60 GPM - ¾" x 110 mm | Energy Meter: ultrasonidos para calor y frio - con baterias - LoRaWan | EM4LO15BI0C | 1268.4726 | EM4LO15BI0C | Energy Meter EM4031.500 l/h - 6,60 GPM - ¾" x 110 mmEnergy Meter: ultrasonidos para calor y frio - con baterias - LoRaWan | 1268.4726 | 16
Energy Meter EM403 | 2.500 l/h - 11,01 GPM - 1" x 130 mm | Energy Meter: ultrasonidos para calor y frio - con baterias - LoRaWan | EM4LO25BI0C | 1306.9112 | EM4LO25BI0C | Energy Meter EM4032.500 l/h - 11,01 GPM - 1" x 130 mmEnergy Meter: ultrasonidos para calor y frio - con baterias - LoRaWan | 1306.9112 | 16
Energy Meter EM403 | 3.500 l/h - 15,41 GPM - 1 ¼" x 260 mm | Energy Meter: ultrasonidos para calor y frio - con baterias - LoRaWan | EM4LO35BI0C | 1513.9121 | EM4LO35BI0C | Energy Meter EM4033.500 l/h - 15,41 GPM - 1 ¼" x 260 mmEnergy Meter: ultrasonidos para calor y frio - con baterias - LoRaWan | 1513.9121 | 16
Energy Meter EM403 | 6.000 l/h - 26,42 GPM - 1 ¼" x 260 mm | Energy Meter: ultrasonidos para calor y frio - con baterias - LoRaWan | EM4LO6BI00C | 1613.3717 | EM4LO6BI00C | Energy Meter EM4036.000 l/h - 26,42 GPM - 1 ¼" x 260 mmEnergy Meter: ultrasonidos para calor y frio - con baterias - LoRaWan | 1613.3717 | 16
Energy Meter EM403 | 10.000 l/h - 44,03 GPM - 2" x 300 mm | Energy Meter: ultrasonidos para calor y frio - con baterias - LoRaWan | EM4LO10BP0C | 2039.7301 | EM4LO10BP0C | Energy Meter EM40310.000 l/h - 44,03 GPM - 2" x 300 mmEnergy Meter: ultrasonidos para calor y frio - con baterias - LoRaWan | 2039.7301 | 16
Energy Meter EM403 | 600 l/h - 2,64 GPM - ¾" x 110 mm | Energy Meter: ultrasonidos para calor y frio - 24V AC/DC - MODBUS (RTU) | EM4MO064I0C | 1111.7094 | EM4MO064I0C | Energy Meter EM403600 l/h - 2,64 GPM - ¾" x 110 mmEnergy Meter: ultrasonidos para calor y frio - 24V AC/DC - MODBUS (RTU) | 1111.7094 | 16
Energy Meter EM403 | 1.500 l/h - 6,60 GPM - ¾" x 110 mm | Energy Meter: ultrasonidos para calor y frio - 24V AC/DC - MODBUS (RTU) | EM4MO154I0C | 1146.4503 | EM4MO154I0C | Energy Meter EM4031.500 l/h - 6,60 GPM - ¾" x 110 mmEnergy Meter: ultrasonidos para calor y frio - 24V AC/DC - MODBUS (RTU) | 1146.4503 | 16
Energy Meter EM403 | 2.500 l/h - 11,01 GPM - 1" x 130 mm | Energy Meter: ultrasonidos para calor y frio - 24V AC/DC - MODBUS (RTU) | EM4MO254I0C | 1181.1913 | EM4MO254I0C | Energy Meter EM4032.500 l/h - 11,01 GPM - 1" x 130 mmEnergy Meter: ultrasonidos para calor y frio - 24V AC/DC - MODBUS (RTU) | 1181.1913 | 16
Energy Meter EM403 | 3.500 l/h - 15,41 GPM - 1 ¼" x 260 mm | Energy Meter: ultrasonidos para calor y frio - 24V AC/DC - MODBUS (RTU) | EM4MO354I0C | 1395.5875 | EM4MO354I0C | Energy Meter EM4033.500 l/h - 15,41 GPM - 1 ¼" x 260 mmEnergy Meter: ultrasonidos para calor y frio - 24V AC/DC - MODBUS (RTU) | 1395.5875 | 16
Energy Meter EM403 | 6.000 l/h - 26,42 GPM - 1 ¼" x 260 mm | Energy Meter: ultrasonidos para calor y frio - 24V AC/DC - MODBUS (RTU) | EM4MO64I00C | 1495.0471 | EM4MO64I00C | Energy Meter EM4036.000 l/h - 26,42 GPM - 1 ¼" x 260 mmEnergy Meter: ultrasonidos para calor y frio - 24V AC/DC - MODBUS (RTU) | 1495.0471 | 16
Energy Meter EM403 | 10.000 l/h - 44,03 GPM - 2" x 300 mm | Energy Meter: ultrasonidos para calor y frio - 24V AC/DC - MODBUS (RTU) | EM4MO104P0C | 1921.4054 | EM4MO104P0C | Energy Meter EM40310.000 l/h - 44,03 GPM - 2" x 300 mmEnergy Meter: ultrasonidos para calor y frio - 24V AC/DC - MODBUS (RTU) | 1921.4054 | 16
Energy Meter EM403 | 600 l/h - 2,64 GPM - ¾" x 110 mm | Energy Meter: ultrasonidos para calor y frio - 230V AC - MODBUS (RTU) | EM4MO062I0C | 1111.7094 | EM4MO062I0C | Energy Meter EM403600 l/h - 2,64 GPM - ¾" x 110 mmEnergy Meter: ultrasonidos para calor y frio - 230V AC - MODBUS (RTU) | 1111.7094 | 16
Energy Meter EM403 | 1.500 l/h - 6,60 GPM - ¾" x 110 mm | Energy Meter: ultrasonidos para calor y frio - 230V AC - MODBUS (RTU) | EM4MO152I0C | 1146.4503 | EM4MO152I0C | Energy Meter EM4031.500 l/h - 6,60 GPM - ¾" x 110 mmEnergy Meter: ultrasonidos para calor y frio - 230V AC - MODBUS (RTU) | 1146.4503 | 16
Energy Meter EM403 | 2.500 l/h - 11,01 GPM - 1" x 130 mm | Energy Meter: ultrasonidos para calor y frio - 230V AC - MODBUS (RTU) | EM4MO252I0C | 1181.1913 | EM4MO252I0C | Energy Meter EM4032.500 l/h - 11,01 GPM - 1" x 130 mmEnergy Meter: ultrasonidos para calor y frio - 230V AC - MODBUS (RTU) | 1181.1913 | 16
Energy Meter EM403 | 3.500 l/h - 15,41 GPM - 1 ¼" x 260 mm | Energy Meter: ultrasonidos para calor y frio - 230V AC - MODBUS (RTU) | EM4MO352I0C | 1395.5875 | EM4MO352I0C | Energy Meter EM4033.500 l/h - 15,41 GPM - 1 ¼" x 260 mmEnergy Meter: ultrasonidos para calor y frio - 230V AC - MODBUS (RTU) | 1395.5875 | 16
Energy Meter EM403 | 6.000 l/h - 26,42 GPM - 1 ¼" x 260 mm | Energy Meter: ultrasonidos para calor y frio - 230V AC - MODBUS (RTU) | EM4MO62I00C | 1495.0471 | EM4MO62I00C | Energy Meter EM4036.000 l/h - 26,42 GPM - 1 ¼" x 260 mmEnergy Meter: ultrasonidos para calor y frio - 230V AC - MODBUS (RTU) | 1495.0471 | 16
Energy Meter EM403 | 10.000 l/h - 44,03 GPM - 2" x 300 mm | Energy Meter: ultrasonidos para calor y frio - 230V AC - MODBUS (RTU) | EM4MO102P0C | 1921.4054 | EM4MO102P0C | Energy Meter EM40310.000 l/h - 44,03 GPM - 2" x 300 mmEnergy Meter: ultrasonidos para calor y frio - 230V AC - MODBUS (RTU) | 1921.4054 | 16
Energy Meter EM403 | 600 l/h - 2,64 GPM - ¾" x 110 mm | Energy Meter: ultrasonidos para calor y frio - 24V AC/DC - MODBUS (TCP IP) | EM4MI064I0C | 1222.8804 | EM4MI064I0C | Energy Meter EM403600 l/h - 2,64 GPM - ¾" x 110 mmEnergy Meter: ultrasonidos para calor y frio - 24V AC/DC - MODBUS (TCP IP) | 1222.8804 | 16
Energy Meter EM403 | 1.500 l/h - 6,60 GPM - ¾" x 110 mm | Energy Meter: ultrasonidos para calor y frio - 24V AC/DC - MODBUS (TCP IP) | EM4MI154I0C | 1261.0954 | EM4MI154I0C | Energy Meter EM4031.500 l/h - 6,60 GPM - ¾" x 110 mmEnergy Meter: ultrasonidos para calor y frio - 24V AC/DC - MODBUS (TCP IP) | 1261.0954 | 16
Energy Meter EM403 | 2.500 l/h - 11,01 GPM - 1" x 130 mm | Energy Meter: ultrasonidos para calor y frio - 24V AC/DC - MODBUS (TCP IP) | EM4MI254I0C | 1299.3104 | EM4MI254I0C | Energy Meter EM4032.500 l/h - 11,01 GPM - 1" x 130 mmEnergy Meter: ultrasonidos para calor y frio - 24V AC/DC - MODBUS (TCP IP) | 1299.3104 | 16
Energy Meter EM403 | 3.500 l/h - 15,41 GPM - 1 ¼" x 260 mm | Energy Meter: ultrasonidos para calor y frio - 24V AC/DC - MODBUS (TCP IP) | EM4MI354I0C | 1507.2345 | EM4MI354I0C | Energy Meter EM4033.500 l/h - 15,41 GPM - 1 ¼" x 260 mmEnergy Meter: ultrasonidos para calor y frio - 24V AC/DC - MODBUS (TCP IP) | 1507.2345 | 16
Energy Meter EM403 | 6.000 l/h - 26,42 GPM - 1 ¼" x 260 mm | Energy Meter: ultrasonidos para calor y frio - 24V AC/DC - MODBUS (TCP IP) | EM4MI64I00C | 1614.6509 | EM4MI64I00C | Energy Meter EM4036.000 l/h - 26,42 GPM - 1 ¼" x 260 mmEnergy Meter: ultrasonidos para calor y frio - 24V AC/DC - MODBUS (TCP IP) | 1614.6509 | 16
Energy Meter EM403 | 10.000 l/h - 44,03 GPM - 2" x 300 mm | Energy Meter: ultrasonidos para calor y frio - 24V AC/DC - MODBUS (TCP IP) | EM4MI104P0C | 2036.6897 | EM4MI104P0C | Energy Meter EM40310.000 l/h - 44,03 GPM - 2" x 300 mmEnergy Meter: ultrasonidos para calor y frio - 24V AC/DC - MODBUS (TCP IP) | 2036.6897 | 16
Energy Meter EM403 | 600 l/h - 2,64 GPM - ¾" x 110 mm | Energy Meter: ultrasonidos para calor y frio - 230V AC - MODBUS (TCP IP) | EM4MI062I0C | 1222.8804 | EM4MI062I0C | Energy Meter EM403600 l/h - 2,64 GPM - ¾" x 110 mmEnergy Meter: ultrasonidos para calor y frio - 230V AC - MODBUS (TCP IP) | 1222.8804 | 16
Energy Meter EM403 | 1.500 l/h - 6,60 GPM - ¾" x 110 mm | Energy Meter: ultrasonidos para calor y frio - 230V AC - MODBUS (TCP IP) | EM4MI152I0C | 1261.0954 | EM4MI152I0C | Energy Meter EM4031.500 l/h - 6,60 GPM - ¾" x 110 mmEnergy Meter: ultrasonidos para calor y frio - 230V AC - MODBUS (TCP IP) | 1261.0954 | 16
Energy Meter EM403 | 2.500 l/h - 11,01 GPM - 1" x 130 mm | Energy Meter: ultrasonidos para calor y frio - 230V AC - MODBUS (TCP IP) | EM4MI252I0C | 1299.3104 | EM4MI252I0C | Energy Meter EM4032.500 l/h - 11,01 GPM - 1" x 130 mmEnergy Meter: ultrasonidos para calor y frio - 230V AC - MODBUS (TCP IP) | 1299.3104 | 16
Energy Meter EM403 | 3.500 l/h - 15,41 GPM - 1 ¼" x 260 mm | Energy Meter: ultrasonidos para calor y frio - 230V AC - MODBUS (TCP IP) | EM4MI352I0C | 1507.2345 | EM4MI352I0C | Energy Meter EM4033.500 l/h - 15,41 GPM - 1 ¼" x 260 mmEnergy Meter: ultrasonidos para calor y frio - 230V AC - MODBUS (TCP IP) | 1507.2345 | 16
Energy Meter EM403 | 6.000 l/h - 26,42 GPM - 1 ¼" x 260 mm | Energy Meter: ultrasonidos para calor y frio - 230V AC - MODBUS (TCP IP) | EM4MI62I00C | 1614.6509 | EM4MI62I00C | Energy Meter EM4036.000 l/h - 26,42 GPM - 1 ¼" x 260 mmEnergy Meter: ultrasonidos para calor y frio - 230V AC - MODBUS (TCP IP) | 1614.6509 | 16
Energy Meter EM403 | 10.000 l/h - 44,03 GPM - 2" x 300 mm | Energy Meter: ultrasonidos para calor y frio - 230V AC - MODBUS (TCP IP) | EM4MI102P0C | 2036.6897 | EM4MI102P0C | Energy Meter EM40310.000 l/h - 44,03 GPM - 2" x 300 mmEnergy Meter: ultrasonidos para calor y frio - 230V AC - MODBUS (TCP IP) | 2036.6897 | 16
Energy Meter EM403 | 600 l/h - 2,64 GPM - ¾" x 110 mm | Energy Meter: ultrasonidos para calor y frio - 24V AC/DC - BACNET (MS/TP) | EM4BA064I0C | 1111.7094 | EM4BA064I0C | Energy Meter EM403600 l/h - 2,64 GPM - ¾" x 110 mmEnergy Meter: ultrasonidos para calor y frio - 24V AC/DC - BACNET (MS/TP) | 1111.7094 | 16
Energy Meter EM403 | 1.500 l/h - 6,60 GPM - ¾" x 110 mm | Energy Meter: ultrasonidos para calor y frio - 24V AC/DC - BACNET (MS/TP) | EM4BA154I0C | 1146.4503 | EM4BA154I0C | Energy Meter EM4031.500 l/h - 6,60 GPM - ¾" x 110 mmEnergy Meter: ultrasonidos para calor y frio - 24V AC/DC - BACNET (MS/TP) | 1146.4503 | 16
Energy Meter EM403 | 2.500 l/h - 11,01 GPM - 1" x 130 mm | Energy Meter: ultrasonidos para calor y frio - 24V AC/DC - BACNET (MS/TP) | EM4BA254I0C | 1181.1913 | EM4BA254I0C | Energy Meter EM4032.500 l/h - 11,01 GPM - 1" x 130 mmEnergy Meter: ultrasonidos para calor y frio - 24V AC/DC - BACNET (MS/TP) | 1181.1913 | 16
Energy Meter EM403 | 3.500 l/h - 15,41 GPM - 1 ¼" x 260 mm | Energy Meter: ultrasonidos para calor y frio - 24V AC/DC - BACNET (MS/TP) | EM4BA354I0C | 1395.5875 | EM4BA354I0C | Energy Meter EM4033.500 l/h - 15,41 GPM - 1 ¼" x 260 mmEnergy Meter: ultrasonidos para calor y frio - 24V AC/DC - BACNET (MS/TP) | 1395.5875 | 16
Energy Meter EM403 | 6.000 l/h - 26,42 GPM - 1 ¼" x 260 mm | Energy Meter: ultrasonidos para calor y frio - 24V AC/DC - BACNET (MS/TP) | EM4BA64I00C | 1495.0471 | EM4BA64I00C | Energy Meter EM4036.000 l/h - 26,42 GPM - 1 ¼" x 260 mmEnergy Meter: ultrasonidos para calor y frio - 24V AC/DC - BACNET (MS/TP) | 1495.0471 | 16
Energy Meter EM403 | 10.000 l/h - 44,03 GPM - 2" x 300 mm | Energy Meter: ultrasonidos para calor y frio - 24V AC/DC - BACNET (MS/TP) | EM4BA104P0C | 1921.4054 | EM4BA104P0C | Energy Meter EM40310.000 l/h - 44,03 GPM - 2" x 300 mmEnergy Meter: ultrasonidos para calor y frio - 24V AC/DC - BACNET (MS/TP) | 1921.4054 | 16
Energy Meter EM403 | 600 l/h - 2,64 GPM - ¾" x 110 mm | Energy Meter: ultrasonidos para calor y frio - 230V AC - BACNET (MS/TP) | EM4BA062I0C | 1111.7094 | EM4BA062I0C | Energy Meter EM403600 l/h - 2,64 GPM - ¾" x 110 mmEnergy Meter: ultrasonidos para calor y frio - 230V AC - BACNET (MS/TP) | 1111.7094 | 16
Energy Meter EM403 | 1.500 l/h - 6,60 GPM - ¾" x 110 mm | Energy Meter: ultrasonidos para calor y frio - 230V AC - BACNET (MS/TP) | EM4BA152I0C | 1146.4503 | EM4BA152I0C | Energy Meter EM4031.500 l/h - 6,60 GPM - ¾" x 110 mmEnergy Meter: ultrasonidos para calor y frio - 230V AC - BACNET (MS/TP) | 1146.4503 | 16
Energy Meter EM403 | 2.500 l/h - 11,01 GPM - 1" x 130 mm | Energy Meter: ultrasonidos para calor y frio - 230V AC - BACNET (MS/TP) | EM4BA252I0C | 1181.1913 | EM4BA252I0C | Energy Meter EM4032.500 l/h - 11,01 GPM - 1" x 130 mmEnergy Meter: ultrasonidos para calor y frio - 230V AC - BACNET (MS/TP) | 1181.1913 | 16
Energy Meter EM403 | 3.500 l/h - 15,41 GPM - 1 ¼" x 260 mm | Energy Meter: ultrasonidos para calor y frio - 230V AC - BACNET (MS/TP) | EM4BA352I0C | 1395.5875 | EM4BA352I0C | Energy Meter EM4033.500 l/h - 15,41 GPM - 1 ¼" x 260 mmEnergy Meter: ultrasonidos para calor y frio - 230V AC - BACNET (MS/TP) | 1395.5875 | 16
Energy Meter EM403 | 6.000 l/h - 26,42 GPM - 1 ¼" x 260 mm | Energy Meter: ultrasonidos para calor y frio - 230V AC - BACNET (MS/TP) | EM4BA62I00C | 1495.0471 | EM4BA62I00C | Energy Meter EM4036.000 l/h - 26,42 GPM - 1 ¼" x 260 mmEnergy Meter: ultrasonidos para calor y frio - 230V AC - BACNET (MS/TP) | 1495.0471 | 16
Energy Meter EM403 | 10.000 l/h - 44,03 GPM - 2" x 300 mm | Energy Meter: ultrasonidos para calor y frio - 230V AC - BACNET (MS/TP) | EM4BA102P0C | 1921.4054 | EM4BA102P0C | Energy Meter EM40310.000 l/h - 44,03 GPM - 2" x 300 mmEnergy Meter: ultrasonidos para calor y frio - 230V AC - BACNET (MS/TP) | 1921.4054 | 16
Energy Meter EM403 | 600 l/h - 2,64 GPM - ¾" x 110 mm | Energy Meter: ultrasonidos para calor y frio - 24V AC/DC - BACNET (IP) | EM4BI064I0C | 1222.8804 | EM4BI064I0C | Energy Meter EM403600 l/h - 2,64 GPM - ¾" x 110 mmEnergy Meter: ultrasonidos para calor y frio - 24V AC/DC - BACNET (IP) | 1222.8804 | 16
Energy Meter EM403 | 1.500 l/h - 6,60 GPM - ¾" x 110 mm | Energy Meter: ultrasonidos para calor y frio - 24V AC/DC - BACNET (IP) | EM4BI154I0C | 1261.0954 | EM4BI154I0C | Energy Meter EM4031.500 l/h - 6,60 GPM - ¾" x 110 mmEnergy Meter: ultrasonidos para calor y frio - 24V AC/DC - BACNET (IP) | 1261.0954 | 16
Energy Meter EM403 | 2.500 l/h - 11,01 GPM - 1" x 130 mm | Energy Meter: ultrasonidos para calor y frio - 24V AC/DC - BACNET (IP) | EM4BI254I0C | 1299.3104 | EM4BI254I0C | Energy Meter EM4032.500 l/h - 11,01 GPM - 1" x 130 mmEnergy Meter: ultrasonidos para calor y frio - 24V AC/DC - BACNET (IP) | 1299.3104 | 16
Energy Meter EM403 | 3.500 l/h - 15,41 GPM - 1 ¼" x 260 mm | Energy Meter: ultrasonidos para calor y frio - 24V AC/DC - BACNET (IP) | EM4BI354I0C | 1507.2345 | EM4BI354I0C | Energy Meter EM4033.500 l/h - 15,41 GPM - 1 ¼" x 260 mmEnergy Meter: ultrasonidos para calor y frio - 24V AC/DC - BACNET (IP) | 1507.2345 | 16
Energy Meter EM403 | 6.000 l/h - 26,42 GPM - 1 ¼" x 260 mm | Energy Meter: ultrasonidos para calor y frio - 24V AC/DC - BACNET (IP) | EM4BI64I00C | 1614.6509 | EM4BI64I00C | Energy Meter EM4036.000 l/h - 26,42 GPM - 1 ¼" x 260 mmEnergy Meter: ultrasonidos para calor y frio - 24V AC/DC - BACNET (IP) | 1614.6509 | 16
Energy Meter EM403 | 10.000 l/h - 44,03 GPM - 2" x 300 mm | Energy Meter: ultrasonidos para calor y frio - 24V AC/DC - BACNET (IP) | EM4BI104P0C | 2036.6897 | EM4BI104P0C | Energy Meter EM40310.000 l/h - 44,03 GPM - 2" x 300 mmEnergy Meter: ultrasonidos para calor y frio - 24V AC/DC - BACNET (IP) | 2036.6897 | 16
Energy Meter EM403 | 600 l/h - 2,64 GPM - ¾" x 110 mm | Energy Meter: ultrasonidos para calor y frio - 230V AC - BACNET (IP) | EM4BI062I0C | 1222.8804 | EM4BI062I0C | Energy Meter EM403600 l/h - 2,64 GPM - ¾" x 110 mmEnergy Meter: ultrasonidos para calor y frio - 230V AC - BACNET (IP) | 1222.8804 | 16
Energy Meter EM403 | 1.500 l/h - 6,60 GPM - ¾" x 110 mm | Energy Meter: ultrasonidos para calor y frio - 230V AC - BACNET (IP) | EM4BI152I0C | 1261.0954 | EM4BI152I0C | Energy Meter EM4031.500 l/h - 6,60 GPM - ¾" x 110 mmEnergy Meter: ultrasonidos para calor y frio - 230V AC - BACNET (IP) | 1261.0954 | 16
Energy Meter EM403 | 2.500 l/h - 11,01 GPM - 1" x 130 mm | Energy Meter: ultrasonidos para calor y frio - 230V AC - BACNET (IP) | EM4BI252I0C | 1299.3104 | EM4BI252I0C | Energy Meter EM4032.500 l/h - 11,01 GPM - 1" x 130 mmEnergy Meter: ultrasonidos para calor y frio - 230V AC - BACNET (IP) | 1299.3104 | 16
Energy Meter EM403 | 3.500 l/h - 15,41 GPM - 1 ¼" x 260 mm | Energy Meter: ultrasonidos para calor y frio - 230V AC - BACNET (IP) | EM4BI352I0C | 1507.2345 | EM4BI352I0C | Energy Meter EM4033.500 l/h - 15,41 GPM - 1 ¼" x 260 mmEnergy Meter: ultrasonidos para calor y frio - 230V AC - BACNET (IP) | 1507.2345 | 16
Energy Meter EM403 | 6.000 l/h - 26,42 GPM - 1 ¼" x 260 mm | Energy Meter: ultrasonidos para calor y frio - 230V AC - BACNET (IP) | EM4BI62I00C | 1614.6509 | EM4BI62I00C | Energy Meter EM4036.000 l/h - 26,42 GPM - 1 ¼" x 260 mmEnergy Meter: ultrasonidos para calor y frio - 230V AC - BACNET (IP) | 1614.6509 | 16
Energy Meter EM403 | 10.000 l/h - 44,03 GPM - 2" x 300 mm | Energy Meter: ultrasonidos para calor y frio - 230V AC - BACNET (IP) | EM4BI102P0C | 2036.6897 | EM4BI102P0C | Energy Meter EM40310.000 l/h - 44,03 GPM - 2" x 300 mmEnergy Meter: ultrasonidos para calor y frio - 230V AC - BACNET (IP) | 2036.6897 | 16
Energy Meter EM603 | 15 m3/h - DN50 - bridas | Energy Meter: ultrasonidos para calor y frio - con baterias - M-bus con cable | EM6MBF15BPC | 3782.6114 | EM6MBF15BPC | Energy Meter EM60315 m3/h - DN50 - bridasEnergy Meter: ultrasonidos para calor y frio - con baterias - M-bus con cable | 3782.6114 | 16
Energy Meter EM603 | 25 m3/h - DN65 - bridas | Energy Meter: ultrasonidos para calor y frio - con baterias - M-bus con cable | EM6MBF25BPC | 4051.0664 | EM6MBF25BPC | Energy Meter EM60325 m3/h - DN65 - bridasEnergy Meter: ultrasonidos para calor y frio - con baterias - M-bus con cable | 4051.0664 | 16
Energy Meter EM603 | 40 m3/h - DN80 - bridas | Energy Meter: ultrasonidos para calor y frio - con baterias - M-bus con cable | EM6MBF04BPC | 4534.3106 | EM6MBF04BPC | Energy Meter EM60340 m3/h - DN80 - bridasEnergy Meter: ultrasonidos para calor y frio - con baterias - M-bus con cable | 4534.3106 | 16
Energy Meter EM603 | 60 m3/h - DN100 - bridas | Energy Meter: ultrasonidos para calor y frio - con baterias - M-bus con cable | EM6MBF06BPC | 5760.195 | EM6MBF06BPC | Energy Meter EM60360 m3/h - DN100 - bridasEnergy Meter: ultrasonidos para calor y frio - con baterias - M-bus con cable | 5760.195 | 16
Energy Meter EM603 | 100 m3/h - DN125 - bridas | Energy Meter: ultrasonidos para calor y frio - con baterias - M-bus con cable | EM6MBF01BPC | 7155.3867 | EM6MBF01BPC | Energy Meter EM603100 m3/h - DN125 - bridasEnergy Meter: ultrasonidos para calor y frio - con baterias - M-bus con cable | 7155.3867 | 16
Energy Meter EM603 | 250 m3/h - DN150 - bridas | Energy Meter: ultrasonidos para calor y frio - con baterias - M-bus con cable | EM6MBF26BPC | 12125.148 | EM6MBF26BPC | Energy Meter EM603250 m3/h - DN150 - bridasEnergy Meter: ultrasonidos para calor y frio - con baterias - M-bus con cable | 12125.148 | 16
Energy Meter EM603 | 400 m3/h - DN200 - bridas | Energy Meter: ultrasonidos para calor y frio - con baterias - M-bus con cable | EM6MBF40BPC | 12889.5296 | EM6MBF40BPC | Energy Meter EM603400 m3/h - DN200 - bridasEnergy Meter: ultrasonidos para calor y frio - con baterias - M-bus con cable | 12889.5296 | 16
Energy Meter EM603 | 600 m3/h - DN250 - bridas | Energy Meter: ultrasonidos para calor y frio - con baterias - M-bus con cable | EM6MBF60BPC | 20600.9438 | EM6MBF60BPC | Energy Meter EM603600 m3/h - DN250 - bridasEnergy Meter: ultrasonidos para calor y frio - con baterias - M-bus con cable | 20600.9438 | 16
Energy Meter EM603 | 1000 m3/h - DN300 - bridas | Energy Meter: ultrasonidos para calor y frio - con baterias - M-bus con cable | EM6MBF10BPC | 26052.7622 | EM6MBF10BPC | Energy Meter EM6031000 m3/h - DN300 - bridasEnergy Meter: ultrasonidos para calor y frio - con baterias - M-bus con cable | 26052.7622 | 16
Energy Meter EM603 | 15 m3/h - DN50 - bridas | Energy Meter: ultrasonidos para calor y frio - 24V AC/DC - M-bus con cable | EM6MBF154PC | 3814.1612 | EM6MBF154PC | Energy Meter EM60315 m3/h - DN50 - bridasEnergy Meter: ultrasonidos para calor y frio - 24V AC/DC - M-bus con cable | 3814.1612 | 16
Energy Meter EM603 | 25 m3/h - DN65 - bridas | Energy Meter: ultrasonidos para calor y frio - 24V AC/DC - M-bus con cable | EM6MBF254PC | 4082.6163 | EM6MBF254PC | Energy Meter EM60325 m3/h - DN65 - bridasEnergy Meter: ultrasonidos para calor y frio - 24V AC/DC - M-bus con cable | 4082.6163 | 16
Energy Meter EM603 | 40 m3/h - DN80 - bridas | Energy Meter: ultrasonidos para calor y frio - 24V AC/DC - M-bus con cable | EM6MBF044PC | 4565.8604 | EM6MBF044PC | Energy Meter EM60340 m3/h - DN80 - bridasEnergy Meter: ultrasonidos para calor y frio - 24V AC/DC - M-bus con cable | 4565.8604 | 16
Energy Meter EM603 | 60 m3/h - DN100 - bridas | Energy Meter: ultrasonidos para calor y frio - 24V AC/DC - M-bus con cable | EM6MBF064PC | 5791.7449 | EM6MBF064PC | Energy Meter EM60360 m3/h - DN100 - bridasEnergy Meter: ultrasonidos para calor y frio - 24V AC/DC - M-bus con cable | 5791.7449 | 16
Energy Meter EM603 | 100 m3/h - DN125 - bridas | Energy Meter: ultrasonidos para calor y frio - 24V AC/DC - M-bus con cable | EM6MBF014PC | 7186.9366 | EM6MBF014PC | Energy Meter EM603100 m3/h - DN125 - bridasEnergy Meter: ultrasonidos para calor y frio - 24V AC/DC - M-bus con cable | 7186.9366 | 16
Energy Meter EM603 | 250 m3/h - DN150 - bridas | Energy Meter: ultrasonidos para calor y frio - 24V AC/DC - M-bus con cable | EM6MBF264PC | 12156.6979 | EM6MBF264PC | Energy Meter EM603250 m3/h - DN150 - bridasEnergy Meter: ultrasonidos para calor y frio - 24V AC/DC - M-bus con cable | 12156.6979 | 16
Energy Meter EM603 | 400 m3/h - DN200 - bridas | Energy Meter: ultrasonidos para calor y frio - 24V AC/DC - M-bus con cable | EM6MBF404PC | 12921.0795 | EM6MBF404PC | Energy Meter EM603400 m3/h - DN200 - bridasEnergy Meter: ultrasonidos para calor y frio - 24V AC/DC - M-bus con cable | 12921.0795 | 16
Energy Meter EM603 | 600 m3/h - DN250 - bridas | Energy Meter: ultrasonidos para calor y frio - 24V AC/DC - M-bus con cable | EM6MBF604PC | 20632.4937 | EM6MBF604PC | Energy Meter EM603600 m3/h - DN250 - bridasEnergy Meter: ultrasonidos para calor y frio - 24V AC/DC - M-bus con cable | 20632.4937 | 16
Energy Meter EM603 | 1000 m3/h - DN300 - bridas | Energy Meter: ultrasonidos para calor y frio - 24V AC/DC - M-bus con cable | EM6MBF104PC | 26084.3121 | EM6MBF104PC | Energy Meter EM6031000 m3/h - DN300 - bridasEnergy Meter: ultrasonidos para calor y frio - 24V AC/DC - M-bus con cable | 26084.3121 | 16
Energy Meter EM603 | 15 m3/h - DN50 - bridas | Energy Meter: ultrasonidos para calor y frio - 230V AC - M-bus con cable | EM6MBF152PC | 3814.1612 | EM6MBF152PC | Energy Meter EM60315 m3/h - DN50 - bridasEnergy Meter: ultrasonidos para calor y frio - 230V AC - M-bus con cable | 3814.1612 | 16
Energy Meter EM603 | 25 m3/h - DN65 - bridas | Energy Meter: ultrasonidos para calor y frio - 230V AC - M-bus con cable | EM6MBF252PC | 4082.6163 | EM6MBF252PC | Energy Meter EM60325 m3/h - DN65 - bridasEnergy Meter: ultrasonidos para calor y frio - 230V AC - M-bus con cable | 4082.6163 | 16
Energy Meter EM603 | 40 m3/h - DN80 - bridas | Energy Meter: ultrasonidos para calor y frio - 230V AC - M-bus con cable | EM6MBF042PC | 4565.8604 | EM6MBF042PC | Energy Meter EM60340 m3/h - DN80 - bridasEnergy Meter: ultrasonidos para calor y frio - 230V AC - M-bus con cable | 4565.8604 | 16
Energy Meter EM603 | 60 m3/h - DN100 - bridas | Energy Meter: ultrasonidos para calor y frio - 230V AC - M-bus con cable | EM6MBF062PC | 5791.7449 | EM6MBF062PC | Energy Meter EM60360 m3/h - DN100 - bridasEnergy Meter: ultrasonidos para calor y frio - 230V AC - M-bus con cable | 5791.7449 | 16
Energy Meter EM603 | 100 m3/h - DN125 - bridas | Energy Meter: ultrasonidos para calor y frio - 230V AC - M-bus con cable | EM6MBF012PC | 7186.9366 | EM6MBF012PC | Energy Meter EM603100 m3/h - DN125 - bridasEnergy Meter: ultrasonidos para calor y frio - 230V AC - M-bus con cable | 7186.9366 | 16
Energy Meter EM603 | 250 m3/h - DN150 - bridas | Energy Meter: ultrasonidos para calor y frio - 230V AC - M-bus con cable | EM6MBF262PC | 12156.6979 | EM6MBF262PC | Energy Meter EM603250 m3/h - DN150 - bridasEnergy Meter: ultrasonidos para calor y frio - 230V AC - M-bus con cable | 12156.6979 | 16
Energy Meter EM603 | 400 m3/h - DN200 - bridas | Energy Meter: ultrasonidos para calor y frio - 230V AC - M-bus con cable | EM6MBF402PC | 12921.0795 | EM6MBF402PC | Energy Meter EM603400 m3/h - DN200 - bridasEnergy Meter: ultrasonidos para calor y frio - 230V AC - M-bus con cable | 12921.0795 | 16
Energy Meter EM603 | 600 m3/h - DN250 - bridas | Energy Meter: ultrasonidos para calor y frio - 230V AC - M-bus con cable | EM6MBF602PC | 20632.4937 | EM6MBF602PC | Energy Meter EM603600 m3/h - DN250 - bridasEnergy Meter: ultrasonidos para calor y frio - 230V AC - M-bus con cable | 20632.4937 | 16
Energy Meter EM603 | 1000 m3/h - DN300 - bridas | Energy Meter: ultrasonidos para calor y frio - 230V AC - M-bus con cable | EM6MBF102PC | 26084.3121 | EM6MBF102PC | Energy Meter EM6031000 m3/h - DN300 - bridasEnergy Meter: ultrasonidos para calor y frio - 230V AC - M-bus con cable | 26084.3121 | 16
Energy Meter EM603 | 15 m3/h - DN50 - bridas | Energy Meter: ultrasonidos para calor y frio - con baterias - M-bus wireless | EM6MWF15BPC | 3828.8429 | EM6MWF15BPC | Energy Meter EM60315 m3/h - DN50 - bridasEnergy Meter: ultrasonidos para calor y frio - con baterias - M-bus wireless | 3828.8429 | 16
Energy Meter EM603 | 25 m3/h - DN65 - bridas | Energy Meter: ultrasonidos para calor y frio - con baterias - M-bus wireless | EM6MWF25BPC | 4097.2979 | EM6MWF25BPC | Energy Meter EM60325 m3/h - DN65 - bridasEnergy Meter: ultrasonidos para calor y frio - con baterias - M-bus wireless | 4097.2979 | 16
Energy Meter EM603 | 40 m3/h - DN80 - bridas | Energy Meter: ultrasonidos para calor y frio - con baterias - M-bus wireless | EM6MWF04BPC | 4580.5421 | EM6MWF04BPC | Energy Meter EM60340 m3/h - DN80 - bridasEnergy Meter: ultrasonidos para calor y frio - con baterias - M-bus wireless | 4580.5421 | 16
Energy Meter EM603 | 60 m3/h - DN100 - bridas | Energy Meter: ultrasonidos para calor y frio - con baterias - M-bus wireless | EM6MWF06BPC | 5806.4265 | EM6MWF06BPC | Energy Meter EM60360 m3/h - DN100 - bridasEnergy Meter: ultrasonidos para calor y frio - con baterias - M-bus wireless | 5806.4265 | 16
Energy Meter EM603 | 100 m3/h - DN125 - bridas | Energy Meter: ultrasonidos para calor y frio - con baterias - M-bus wireless | EM6MWF01BPC | 7201.6182 | EM6MWF01BPC | Energy Meter EM603100 m3/h - DN125 - bridasEnergy Meter: ultrasonidos para calor y frio - con baterias - M-bus wireless | 7201.6182 | 16
Energy Meter EM603 | 250 m3/h - DN150 - bridas | Energy Meter: ultrasonidos para calor y frio - con baterias - M-bus wireless | EM6MWF26BPC | 12171.3795 | EM6MWF26BPC | Energy Meter EM603250 m3/h - DN150 - bridasEnergy Meter: ultrasonidos para calor y frio - con baterias - M-bus wireless | 12171.3795 | 16
Energy Meter EM603 | 400 m3/h - DN200 - bridas | Energy Meter: ultrasonidos para calor y frio - con baterias - M-bus wireless | EM6MWF40BPC | 12935.7611 | EM6MWF40BPC | Energy Meter EM603400 m3/h - DN200 - bridasEnergy Meter: ultrasonidos para calor y frio - con baterias - M-bus wireless | 12935.7611 | 16
Energy Meter EM603 | 600 m3/h - DN250 - bridas | Energy Meter: ultrasonidos para calor y frio - con baterias - M-bus wireless | EM6MWF60BPC | 20647.1753 | EM6MWF60BPC | Energy Meter EM603600 m3/h - DN250 - bridasEnergy Meter: ultrasonidos para calor y frio - con baterias - M-bus wireless | 20647.1753 | 16
Energy Meter EM603 | 1000 m3/h - DN300 - bridas | Energy Meter: ultrasonidos para calor y frio - con baterias - M-bus wireless | EM6MWF10BPC | 26098.9937 | EM6MWF10BPC | Energy Meter EM6031000 m3/h - DN300 - bridasEnergy Meter: ultrasonidos para calor y frio - con baterias - M-bus wireless | 26098.9937 | 16
Energy Meter EM603 | 15 m3/h - DN50 - bridas | Energy Meter: ultrasonidos para calor y frio - 24V AC/DC - M-bus wireless | EM6MWF154PC | 3860.3927 | EM6MWF154PC | Energy Meter EM60315 m3/h - DN50 - bridasEnergy Meter: ultrasonidos para calor y frio - 24V AC/DC - M-bus wireless | 3860.3927 | 16
Energy Meter EM603 | 25 m3/h - DN65 - bridas | Energy Meter: ultrasonidos para calor y frio - 24V AC/DC - M-bus wireless | EM6MWF254PC | 4128.8478 | EM6MWF254PC | Energy Meter EM60325 m3/h - DN65 - bridasEnergy Meter: ultrasonidos para calor y frio - 24V AC/DC - M-bus wireless | 4128.8478 | 16
Energy Meter EM603 | 40 m3/h - DN80 - bridas | Energy Meter: ultrasonidos para calor y frio - 24V AC/DC - M-bus wireless | EM6MWF044PC | 4612.0919 | EM6MWF044PC | Energy Meter EM60340 m3/h - DN80 - bridasEnergy Meter: ultrasonidos para calor y frio - 24V AC/DC - M-bus wireless | 4612.0919 | 16
Energy Meter EM603 | 60 m3/h - DN100 - bridas | Energy Meter: ultrasonidos para calor y frio - 24V AC/DC - M-bus wireless | EM6MWF064PC | 5837.9764 | EM6MWF064PC | Energy Meter EM60360 m3/h - DN100 - bridasEnergy Meter: ultrasonidos para calor y frio - 24V AC/DC - M-bus wireless | 5837.9764 | 16
Energy Meter EM603 | 100 m3/h - DN125 - bridas | Energy Meter: ultrasonidos para calor y frio - 24V AC/DC - M-bus wireless | EM6MWF014PC | 7233.1681 | EM6MWF014PC | Energy Meter EM603100 m3/h - DN125 - bridasEnergy Meter: ultrasonidos para calor y frio - 24V AC/DC - M-bus wireless | 7233.1681 | 16
Energy Meter EM603 | 250 m3/h - DN150 - bridas | Energy Meter: ultrasonidos para calor y frio - 24V AC/DC - M-bus wireless | EM6MWF264PC | 12202.9294 | EM6MWF264PC | Energy Meter EM603250 m3/h - DN150 - bridasEnergy Meter: ultrasonidos para calor y frio - 24V AC/DC - M-bus wireless | 12202.9294 | 16
Energy Meter EM603 | 400 m3/h - DN200 - bridas | Energy Meter: ultrasonidos para calor y frio - 24V AC/DC - M-bus wireless | EM6MWF404PC | 12967.311 | EM6MWF404PC | Energy Meter EM603400 m3/h - DN200 - bridasEnergy Meter: ultrasonidos para calor y frio - 24V AC/DC - M-bus wireless | 12967.311 | 16
Energy Meter EM603 | 600 m3/h - DN250 - bridas | Energy Meter: ultrasonidos para calor y frio - 24V AC/DC - M-bus wireless | EM6MWF604PC | 20678.7252 | EM6MWF604PC | Energy Meter EM603600 m3/h - DN250 - bridasEnergy Meter: ultrasonidos para calor y frio - 24V AC/DC - M-bus wireless | 20678.7252 | 16
Energy Meter EM603 | 1000 m3/h - DN300 - bridas | Energy Meter: ultrasonidos para calor y frio - 24V AC/DC - M-bus wireless | EM6MWF104PC | 26130.5436 | EM6MWF104PC | Energy Meter EM6031000 m3/h - DN300 - bridasEnergy Meter: ultrasonidos para calor y frio - 24V AC/DC - M-bus wireless | 26130.5436 | 16
Energy Meter EM603 | 15 m3/h - DN50 - bridas | Energy Meter: ultrasonidos para calor y frio - 230V AC - M-bus wireless | EM6MWF152PC | 3860.3927 | EM6MWF152PC | Energy Meter EM60315 m3/h - DN50 - bridasEnergy Meter: ultrasonidos para calor y frio - 230V AC - M-bus wireless | 3860.3927 | 16
Energy Meter EM603 | 25 m3/h - DN65 - bridas | Energy Meter: ultrasonidos para calor y frio - 230V AC - M-bus wireless | EM6MWF252PC | 4128.8478 | EM6MWF252PC | Energy Meter EM60325 m3/h - DN65 - bridasEnergy Meter: ultrasonidos para calor y frio - 230V AC - M-bus wireless | 4128.8478 | 16
Energy Meter EM603 | 40 m3/h - DN80 - bridas | Energy Meter: ultrasonidos para calor y frio - 230V AC - M-bus wireless | EM6MWF042PC | 4612.0919 | EM6MWF042PC | Energy Meter EM60340 m3/h - DN80 - bridasEnergy Meter: ultrasonidos para calor y frio - 230V AC - M-bus wireless | 4612.0919 | 16
Energy Meter EM603 | 60 m3/h - DN100 - bridas | Energy Meter: ultrasonidos para calor y frio - 230V AC - M-bus wireless | EM6MWF062PC | 5837.9764 | EM6MWF062PC | Energy Meter EM60360 m3/h - DN100 - bridasEnergy Meter: ultrasonidos para calor y frio - 230V AC - M-bus wireless | 5837.9764 | 16
Energy Meter EM603 | 100 m3/h - DN125 - bridas | Energy Meter: ultrasonidos para calor y frio - 230V AC - M-bus wireless | EM6MWF012PC | 7233.1681 | EM6MWF012PC | Energy Meter EM603100 m3/h - DN125 - bridasEnergy Meter: ultrasonidos para calor y frio - 230V AC - M-bus wireless | 7233.1681 | 16
Energy Meter EM603 | 250 m3/h - DN150 - bridas | Energy Meter: ultrasonidos para calor y frio - 230V AC - M-bus wireless | EM6MWF262PC | 12202.9294 | EM6MWF262PC | Energy Meter EM603250 m3/h - DN150 - bridasEnergy Meter: ultrasonidos para calor y frio - 230V AC - M-bus wireless | 12202.9294 | 16
Energy Meter EM603 | 400 m3/h - DN200 - bridas | Energy Meter: ultrasonidos para calor y frio - 230V AC - M-bus wireless | EM6MWF402PC | 12967.311 | EM6MWF402PC | Energy Meter EM603400 m3/h - DN200 - bridasEnergy Meter: ultrasonidos para calor y frio - 230V AC - M-bus wireless | 12967.311 | 16
Energy Meter EM603 | 600 m3/h - DN250 - bridas | Energy Meter: ultrasonidos para calor y frio - 230V AC - M-bus wireless | EM6MWF602PC | 20678.7252 | EM6MWF602PC | Energy Meter EM603600 m3/h - DN250 - bridasEnergy Meter: ultrasonidos para calor y frio - 230V AC - M-bus wireless | 20678.7252 | 16
Energy Meter EM603 | 1000 m3/h - DN300 - bridas | Energy Meter: ultrasonidos para calor y frio - 230V AC - M-bus wireless | EM6MWF102PC | 26130.5436 | EM6MWF102PC | Energy Meter EM6031000 m3/h - DN300 - bridasEnergy Meter: ultrasonidos para calor y frio - 230V AC - M-bus wireless | 26130.5436 | 16
Energy Meter EM603 | 15 m3/h - DN50 - bridas | Energy Meter: ultrasonidos para calor y frio - con baterias - LoRaWan | EM6LOF15BPC | 4099.9843 | EM6LOF15BPC | Energy Meter EM60315 m3/h - DN50 - bridasEnergy Meter: ultrasonidos para calor y frio - con baterias - LoRaWan | 4099.9843 | 16
Energy Meter EM603 | 25 m3/h - DN65 - bridas | Energy Meter: ultrasonidos para calor y frio - con baterias - LoRaWan | EM6LOF25BPC | 4368.4394 | EM6LOF25BPC | Energy Meter EM60325 m3/h - DN65 - bridasEnergy Meter: ultrasonidos para calor y frio - con baterias - LoRaWan | 4368.4394 | 16
Energy Meter EM603 | 40 m3/h - DN80 - bridas | Energy Meter: ultrasonidos para calor y frio - con baterias - LoRaWan | EM6LOF04BPC | 4851.6835 | EM6LOF04BPC | Energy Meter EM60340 m3/h - DN80 - bridasEnergy Meter: ultrasonidos para calor y frio - con baterias - LoRaWan | 4851.6835 | 16
Energy Meter EM603 | 60 m3/h - DN100 - bridas | Energy Meter: ultrasonidos para calor y frio - con baterias - LoRaWan | EM6LOF06BPC | 6077.568 | EM6LOF06BPC | Energy Meter EM60360 m3/h - DN100 - bridasEnergy Meter: ultrasonidos para calor y frio - con baterias - LoRaWan | 6077.568 | 16
Energy Meter EM603 | 100 m3/h - DN125 - bridas | Energy Meter: ultrasonidos para calor y frio - con baterias - LoRaWan | EM6LOF01BPC | 7472.7597 | EM6LOF01BPC | Energy Meter EM603100 m3/h - DN125 - bridasEnergy Meter: ultrasonidos para calor y frio - con baterias - LoRaWan | 7472.7597 | 16
Energy Meter EM603 | 250 m3/h - DN150 - bridas | Energy Meter: ultrasonidos para calor y frio - con baterias - LoRaWan | EM6LOF26BPC | 12442.521 | EM6LOF26BPC | Energy Meter EM603250 m3/h - DN150 - bridasEnergy Meter: ultrasonidos para calor y frio - con baterias - LoRaWan | 12442.521 | 16
Energy Meter EM603 | 400 m3/h - DN200 - bridas | Energy Meter: ultrasonidos para calor y frio - con baterias - LoRaWan | EM6LOF40BPC | 13206.9026 | EM6LOF40BPC | Energy Meter EM603400 m3/h - DN200 - bridasEnergy Meter: ultrasonidos para calor y frio - con baterias - LoRaWan | 13206.9026 | 16
Energy Meter EM603 | 600 m3/h - DN250 - bridas | Energy Meter: ultrasonidos para calor y frio - con baterias - LoRaWan | EM6LOF60BPC | 20918.3168 | EM6LOF60BPC | Energy Meter EM603600 m3/h - DN250 - bridasEnergy Meter: ultrasonidos para calor y frio - con baterias - LoRaWan | 20918.3168 | 16
Energy Meter EM603 | 1000 m3/h - DN300 - bridas | Energy Meter: ultrasonidos para calor y frio - con baterias - LoRaWan | EM6LOF10BPC | 26370.1352 | EM6LOF10BPC | Energy Meter EM6031000 m3/h - DN300 - bridasEnergy Meter: ultrasonidos para calor y frio - con baterias - LoRaWan | 26370.1352 | 16
Energy Meter EM603 | 15 m3/h - DN50 - bridas | Energy Meter: ultrasonidos para calor y frio - 24V AC/DC - MODBUS (RTU) | EM6MOF154PC | 3971.8481 | EM6MOF154PC | Energy Meter EM60315 m3/h - DN50 - bridasEnergy Meter: ultrasonidos para calor y frio - 24V AC/DC - MODBUS (RTU) | 3971.8481 | 16
Energy Meter EM603 | 25 m3/h - DN65 - bridas | Energy Meter: ultrasonidos para calor y frio - 24V AC/DC - MODBUS (RTU) | EM6MOF254PC | 4240.3032 | EM6MOF254PC | Energy Meter EM60325 m3/h - DN65 - bridasEnergy Meter: ultrasonidos para calor y frio - 24V AC/DC - MODBUS (RTU) | 4240.3032 | 16
Energy Meter EM603 | 40 m3/h - DN80 - bridas | Energy Meter: ultrasonidos para calor y frio - 24V AC/DC - MODBUS (RTU) | EM6MOF044PC | 4723.5473 | EM6MOF044PC | Energy Meter EM60340 m3/h - DN80 - bridasEnergy Meter: ultrasonidos para calor y frio - 24V AC/DC - MODBUS (RTU) | 4723.5473 | 16
Energy Meter EM603 | 60 m3/h - DN100 - bridas | Energy Meter: ultrasonidos para calor y frio - 24V AC/DC - MODBUS (RTU) | EM6MOF064PC | 5949.4318 | EM6MOF064PC | Energy Meter EM60360 m3/h - DN100 - bridasEnergy Meter: ultrasonidos para calor y frio - 24V AC/DC - MODBUS (RTU) | 5949.4318 | 16
Energy Meter EM603 | 100 m3/h - DN125 - bridas | Energy Meter: ultrasonidos para calor y frio - 24V AC/DC - MODBUS (RTU) | EM6MOF014PC | 7344.6235 | EM6MOF014PC | Energy Meter EM603100 m3/h - DN125 - bridasEnergy Meter: ultrasonidos para calor y frio - 24V AC/DC - MODBUS (RTU) | 7344.6235 | 16
Energy Meter EM603 | 250 m3/h - DN150 - bridas | Energy Meter: ultrasonidos para calor y frio - 24V AC/DC - MODBUS (RTU) | EM6MOF264PC | 12314.3848 | EM6MOF264PC | Energy Meter EM603250 m3/h - DN150 - bridasEnergy Meter: ultrasonidos para calor y frio - 24V AC/DC - MODBUS (RTU) | 12314.3848 | 16
Energy Meter EM603 | 400 m3/h - DN200 - bridas | Energy Meter: ultrasonidos para calor y frio - 24V AC/DC - MODBUS (RTU) | EM6MOF404PC | 13078.7664 | EM6MOF404PC | Energy Meter EM603400 m3/h - DN200 - bridasEnergy Meter: ultrasonidos para calor y frio - 24V AC/DC - MODBUS (RTU) | 13078.7664 | 16
Energy Meter EM603 | 600 m3/h - DN250 - bridas | Energy Meter: ultrasonidos para calor y frio - 24V AC/DC - MODBUS (RTU) | EM6MOF604PC | 20790.1806 | EM6MOF604PC | Energy Meter EM603600 m3/h - DN250 - bridasEnergy Meter: ultrasonidos para calor y frio - 24V AC/DC - MODBUS (RTU) | 20790.1806 | 16
Energy Meter EM603 | 1000 m3/h - DN300 - bridas | Energy Meter: ultrasonidos para calor y frio - 24V AC/DC - MODBUS (RTU) | EM6MOF104PC | 26241.999 | EM6MOF104PC | Energy Meter EM6031000 m3/h - DN300 - bridasEnergy Meter: ultrasonidos para calor y frio - 24V AC/DC - MODBUS (RTU) | 26241.999 | 16
Energy Meter EM603 | 15 m3/h - DN50 - bridas | Energy Meter: ultrasonidos para calor y frio - 230V AC - MODBUS (RTU) | EM6MOF152PC | 3971.8481 | EM6MOF152PC | Energy Meter EM60315 m3/h - DN50 - bridasEnergy Meter: ultrasonidos para calor y frio - 230V AC - MODBUS (RTU) | 3971.8481 | 16
Energy Meter EM603 | 25 m3/h - DN65 - bridas | Energy Meter: ultrasonidos para calor y frio - 230V AC - MODBUS (RTU) | EM6MOF252PC | 4240.3032 | EM6MOF252PC | Energy Meter EM60325 m3/h - DN65 - bridasEnergy Meter: ultrasonidos para calor y frio - 230V AC - MODBUS (RTU) | 4240.3032 | 16
Energy Meter EM603 | 40 m3/h - DN80 - bridas | Energy Meter: ultrasonidos para calor y frio - 230V AC - MODBUS (RTU) | EM6MOF042PC | 4723.5473 | EM6MOF042PC | Energy Meter EM60340 m3/h - DN80 - bridasEnergy Meter: ultrasonidos para calor y frio - 230V AC - MODBUS (RTU) | 4723.5473 | 16
Energy Meter EM603 | 60 m3/h - DN100 - bridas | Energy Meter: ultrasonidos para calor y frio - 230V AC - MODBUS (RTU) | EM6MOF062PC | 5949.4318 | EM6MOF062PC | Energy Meter EM60360 m3/h - DN100 - bridasEnergy Meter: ultrasonidos para calor y frio - 230V AC - MODBUS (RTU) | 5949.4318 | 16
Energy Meter EM603 | 100 m3/h - DN125 - bridas | Energy Meter: ultrasonidos para calor y frio - 230V AC - MODBUS (RTU) | EM6MOF012PC | 7344.6235 | EM6MOF012PC | Energy Meter EM603100 m3/h - DN125 - bridasEnergy Meter: ultrasonidos para calor y frio - 230V AC - MODBUS (RTU) | 7344.6235 | 16
Energy Meter EM603 | 250 m3/h - DN150 - bridas | Energy Meter: ultrasonidos para calor y frio - 230V AC - MODBUS (RTU) | EM6MOF262PC | 12314.3848 | EM6MOF262PC | Energy Meter EM603250 m3/h - DN150 - bridasEnergy Meter: ultrasonidos para calor y frio - 230V AC - MODBUS (RTU) | 12314.3848 | 16
Energy Meter EM603 | 400 m3/h - DN200 - bridas | Energy Meter: ultrasonidos para calor y frio - 230V AC - MODBUS (RTU) | EM6MOF402PC | 13078.7664 | EM6MOF402PC | Energy Meter EM603400 m3/h - DN200 - bridasEnergy Meter: ultrasonidos para calor y frio - 230V AC - MODBUS (RTU) | 13078.7664 | 16
Energy Meter EM603 | 600 m3/h - DN250 - bridas | Energy Meter: ultrasonidos para calor y frio - 230V AC - MODBUS (RTU) | EM6MOF602PC | 20790.1806 | EM6MOF602PC | Energy Meter EM603600 m3/h - DN250 - bridasEnergy Meter: ultrasonidos para calor y frio - 230V AC - MODBUS (RTU) | 20790.1806 | 16
Energy Meter EM603 | 1000 m3/h - DN300 - bridas | Energy Meter: ultrasonidos para calor y frio - 230V AC - MODBUS (RTU) | EM6MOF102PC | 26241.999 | EM6MOF102PC | Energy Meter EM6031000 m3/h - DN300 - bridasEnergy Meter: ultrasonidos para calor y frio - 230V AC - MODBUS (RTU) | 26241.999 | 16
Energy Meter EM603 | 15 m3/h - DN50 - bridas | Energy Meter: ultrasonidos para calor y frio - 24V AC/DC - MODBUS (TCP IP) | EM6MIF154PC | 4087.8017 | EM6MIF154PC | Energy Meter EM60315 m3/h - DN50 - bridasEnergy Meter: ultrasonidos para calor y frio - 24V AC/DC - MODBUS (TCP IP) | 4087.8017 | 16
Energy Meter EM603 | 25 m3/h - DN65 - bridas | Energy Meter: ultrasonidos para calor y frio - 24V AC/DC - MODBUS (TCP IP) | EM6MIF254PC | 4356.2568 | EM6MIF254PC | Energy Meter EM60325 m3/h - DN65 - bridasEnergy Meter: ultrasonidos para calor y frio - 24V AC/DC - MODBUS (TCP IP) | 4356.2568 | 16
Energy Meter EM603 | 40 m3/h - DN80 - bridas | Energy Meter: ultrasonidos para calor y frio - 24V AC/DC - MODBUS (TCP IP) | EM6MIF044PC | 4839.5009 | EM6MIF044PC | Energy Meter EM60340 m3/h - DN80 - bridasEnergy Meter: ultrasonidos para calor y frio - 24V AC/DC - MODBUS (TCP IP) | 4839.5009 | 16
Energy Meter EM603 | 60 m3/h - DN100 - bridas | Energy Meter: ultrasonidos para calor y frio - 24V AC/DC - MODBUS (TCP IP) | EM6MIF064PC | 6065.3854 | EM6MIF064PC | Energy Meter EM60360 m3/h - DN100 - bridasEnergy Meter: ultrasonidos para calor y frio - 24V AC/DC - MODBUS (TCP IP) | 6065.3854 | 16
Energy Meter EM603 | 100 m3/h - DN125 - bridas | Energy Meter: ultrasonidos para calor y frio - 24V AC/DC - MODBUS (TCP IP) | EM6MIF014PC | 7460.5771 | EM6MIF014PC | Energy Meter EM603100 m3/h - DN125 - bridasEnergy Meter: ultrasonidos para calor y frio - 24V AC/DC - MODBUS (TCP IP) | 7460.5771 | 16
Energy Meter EM603 | 250 m3/h - DN150 - bridas | Energy Meter: ultrasonidos para calor y frio - 24V AC/DC - MODBUS (TCP IP) | EM6MIF264PC | 12430.3384 | EM6MIF264PC | Energy Meter EM603250 m3/h - DN150 - bridasEnergy Meter: ultrasonidos para calor y frio - 24V AC/DC - MODBUS (TCP IP) | 12430.3384 | 16
Energy Meter EM603 | 400 m3/h - DN200 - bridas | Energy Meter: ultrasonidos para calor y frio - 24V AC/DC - MODBUS (TCP IP) | EM6MIF404PC | 13194.72 | EM6MIF404PC | Energy Meter EM603400 m3/h - DN200 - bridasEnergy Meter: ultrasonidos para calor y frio - 24V AC/DC - MODBUS (TCP IP) | 13194.72 | 16
Energy Meter EM603 | 600 m3/h - DN250 - bridas | Energy Meter: ultrasonidos para calor y frio - 24V AC/DC - MODBUS (TCP IP) | EM6MIF604PC | 20906.1342 | EM6MIF604PC | Energy Meter EM603600 m3/h - DN250 - bridasEnergy Meter: ultrasonidos para calor y frio - 24V AC/DC - MODBUS (TCP IP) | 20906.1342 | 16
Energy Meter EM603 | 1000 m3/h - DN300 - bridas | Energy Meter: ultrasonidos para calor y frio - 24V AC/DC - MODBUS (TCP IP) | EM6MIF104PC | 26357.9526 | EM6MIF104PC | Energy Meter EM6031000 m3/h - DN300 - bridasEnergy Meter: ultrasonidos para calor y frio - 24V AC/DC - MODBUS (TCP IP) | 26357.9526 | 16
Energy Meter EM603 | 15 m3/h - DN50 - bridas | Energy Meter: ultrasonidos para calor y frio - 230V AC - MODBUS (TCP IP) | EM6MIF152PC | 4087.8017 | EM6MIF152PC | Energy Meter EM60315 m3/h - DN50 - bridasEnergy Meter: ultrasonidos para calor y frio - 230V AC - MODBUS (TCP IP) | 4087.8017 | 16
Energy Meter EM603 | 25 m3/h - DN65 - bridas | Energy Meter: ultrasonidos para calor y frio - 230V AC - MODBUS (TCP IP) | EM6MIF252PC | 4356.2568 | EM6MIF252PC | Energy Meter EM60325 m3/h - DN65 - bridasEnergy Meter: ultrasonidos para calor y frio - 230V AC - MODBUS (TCP IP) | 4356.2568 | 16
Energy Meter EM603 | 40 m3/h - DN80 - bridas | Energy Meter: ultrasonidos para calor y frio - 230V AC - MODBUS (TCP IP) | EM6MIF042PC | 4839.5009 | EM6MIF042PC | Energy Meter EM60340 m3/h - DN80 - bridasEnergy Meter: ultrasonidos para calor y frio - 230V AC - MODBUS (TCP IP) | 4839.5009 | 16
Energy Meter EM603 | 60 m3/h - DN100 - bridas | Energy Meter: ultrasonidos para calor y frio - 230V AC - MODBUS (TCP IP) | EM6MIF062PC | 6065.3854 | EM6MIF062PC | Energy Meter EM60360 m3/h - DN100 - bridasEnergy Meter: ultrasonidos para calor y frio - 230V AC - MODBUS (TCP IP) | 6065.3854 | 16
Energy Meter EM603 | 100 m3/h - DN125 - bridas | Energy Meter: ultrasonidos para calor y frio - 230V AC - MODBUS (TCP IP) | EM6MIF012PC | 7460.5771 | EM6MIF012PC | Energy Meter EM603100 m3/h - DN125 - bridasEnergy Meter: ultrasonidos para calor y frio - 230V AC - MODBUS (TCP IP) | 7460.5771 | 16
Energy Meter EM603 | 250 m3/h - DN150 - bridas | Energy Meter: ultrasonidos para calor y frio - 230V AC - MODBUS (TCP IP) | EM6MIF262PC | 12430.3384 | EM6MIF262PC | Energy Meter EM603250 m3/h - DN150 - bridasEnergy Meter: ultrasonidos para calor y frio - 230V AC - MODBUS (TCP IP) | 12430.3384 | 16
Energy Meter EM603 | 400 m3/h - DN200 - bridas | Energy Meter: ultrasonidos para calor y frio - 230V AC - MODBUS (TCP IP) | EM6MIF402PC | 13194.72 | EM6MIF402PC | Energy Meter EM603400 m3/h - DN200 - bridasEnergy Meter: ultrasonidos para calor y frio - 230V AC - MODBUS (TCP IP) | 13194.72 | 16
Energy Meter EM603 | 600 m3/h - DN250 - bridas | Energy Meter: ultrasonidos para calor y frio - 230V AC - MODBUS (TCP IP) | EM6MIF602PC | 20906.1342 | EM6MIF602PC | Energy Meter EM603600 m3/h - DN250 - bridasEnergy Meter: ultrasonidos para calor y frio - 230V AC - MODBUS (TCP IP) | 20906.1342 | 16
Energy Meter EM603 | 1000 m3/h - DN300 - bridas | Energy Meter: ultrasonidos para calor y frio - 230V AC - MODBUS (TCP IP) | EM6MIF102PC | 26357.9526 | EM6MIF102PC | Energy Meter EM6031000 m3/h - DN300 - bridasEnergy Meter: ultrasonidos para calor y frio - 230V AC - MODBUS (TCP IP) | 26357.9526 | 16
Energy Meter EM603 | 15 m3/h - DN50 - bridas | Energy Meter: ultrasonidos para calor y frio - 24V AC/DC - BACNET (MS/TP) | EM6BAF154PC | 3971.8481 | EM6BAF154PC | Energy Meter EM60315 m3/h - DN50 - bridasEnergy Meter: ultrasonidos para calor y frio - 24V AC/DC - BACNET (MS/TP) | 3971.8481 | 16
Energy Meter EM603 | 25 m3/h - DN65 - bridas | Energy Meter: ultrasonidos para calor y frio - 24V AC/DC - BACNET (MS/TP) | EM6BAF254PC | 4240.3032 | EM6BAF254PC | Energy Meter EM60325 m3/h - DN65 - bridasEnergy Meter: ultrasonidos para calor y frio - 24V AC/DC - BACNET (MS/TP) | 4240.3032 | 16
Energy Meter EM603 | 40 m3/h - DN80 - bridas | Energy Meter: ultrasonidos para calor y frio - 24V AC/DC - BACNET (MS/TP) | EM6BAF044PC | 4723.5473 | EM6BAF044PC | Energy Meter EM60340 m3/h - DN80 - bridasEnergy Meter: ultrasonidos para calor y frio - 24V AC/DC - BACNET (MS/TP) | 4723.5473 | 16
Energy Meter EM603 | 60 m3/h - DN100 - bridas | Energy Meter: ultrasonidos para calor y frio - 24V AC/DC - BACNET (MS/TP) | EM6BAF064PC | 5949.4318 | EM6BAF064PC | Energy Meter EM60360 m3/h - DN100 - bridasEnergy Meter: ultrasonidos para calor y frio - 24V AC/DC - BACNET (MS/TP) | 5949.4318 | 16
Energy Meter EM603 | 100 m3/h - DN125 - bridas | Energy Meter: ultrasonidos para calor y frio - 24V AC/DC - BACNET (MS/TP) | EM6BAF014PC | 7344.6235 | EM6BAF014PC | Energy Meter EM603100 m3/h - DN125 - bridasEnergy Meter: ultrasonidos para calor y frio - 24V AC/DC - BACNET (MS/TP) | 7344.6235 | 16
Energy Meter EM603 | 250 m3/h - DN150 - bridas | Energy Meter: ultrasonidos para calor y frio - 24V AC/DC - BACNET (MS/TP) | EM6BAF264PC | 12314.3848 | EM6BAF264PC | Energy Meter EM603250 m3/h - DN150 - bridasEnergy Meter: ultrasonidos para calor y frio - 24V AC/DC - BACNET (MS/TP) | 12314.3848 | 16
Energy Meter EM603 | 400 m3/h - DN200 - bridas | Energy Meter: ultrasonidos para calor y frio - 24V AC/DC - BACNET (MS/TP) | EM6BAF404PC | 13078.7664 | EM6BAF404PC | Energy Meter EM603400 m3/h - DN200 - bridasEnergy Meter: ultrasonidos para calor y frio - 24V AC/DC - BACNET (MS/TP) | 13078.7664 | 16
Energy Meter EM603 | 600 m3/h - DN250 - bridas | Energy Meter: ultrasonidos para calor y frio - 24V AC/DC - BACNET (MS/TP) | EM6BAF604PC | 20790.1806 | EM6BAF604PC | Energy Meter EM603600 m3/h - DN250 - bridasEnergy Meter: ultrasonidos para calor y frio - 24V AC/DC - BACNET (MS/TP) | 20790.1806 | 16
Energy Meter EM603 | 1000 m3/h - DN300 - bridas | Energy Meter: ultrasonidos para calor y frio - 24V AC/DC - BACNET (MS/TP) | EM6BAF104PC | 26241.999 | EM6BAF104PC | Energy Meter EM6031000 m3/h - DN300 - bridasEnergy Meter: ultrasonidos para calor y frio - 24V AC/DC - BACNET (MS/TP) | 26241.999 | 16
Energy Meter EM603 | 15 m3/h - DN50 - bridas | Energy Meter: ultrasonidos para calor y frio - 230V AC - BACNET (MS/TP) | EM6BAF152PC | 3971.8481 | EM6BAF152PC | Energy Meter EM60315 m3/h - DN50 - bridasEnergy Meter: ultrasonidos para calor y frio - 230V AC - BACNET (MS/TP) | 3971.8481 | 16
Energy Meter EM603 | 25 m3/h - DN65 - bridas | Energy Meter: ultrasonidos para calor y frio - 230V AC - BACNET (MS/TP) | EM6BAF252PC | 4240.3032 | EM6BAF252PC | Energy Meter EM60325 m3/h - DN65 - bridasEnergy Meter: ultrasonidos para calor y frio - 230V AC - BACNET (MS/TP) | 4240.3032 | 16
Energy Meter EM603 | 40 m3/h - DN80 - bridas | Energy Meter: ultrasonidos para calor y frio - 230V AC - BACNET (MS/TP) | EM6BAF042PC | 4723.5473 | EM6BAF042PC | Energy Meter EM60340 m3/h - DN80 - bridasEnergy Meter: ultrasonidos para calor y frio - 230V AC - BACNET (MS/TP) | 4723.5473 | 16
Energy Meter EM603 | 60 m3/h - DN100 - bridas | Energy Meter: ultrasonidos para calor y frio - 230V AC - BACNET (MS/TP) | EM6BAF062PC | 5949.4318 | EM6BAF062PC | Energy Meter EM60360 m3/h - DN100 - bridasEnergy Meter: ultrasonidos para calor y frio - 230V AC - BACNET (MS/TP) | 5949.4318 | 16
Energy Meter EM603 | 100 m3/h - DN125 - bridas | Energy Meter: ultrasonidos para calor y frio - 230V AC - BACNET (MS/TP) | EM6BAF012PC | 7344.6235 | EM6BAF012PC | Energy Meter EM603100 m3/h - DN125 - bridasEnergy Meter: ultrasonidos para calor y frio - 230V AC - BACNET (MS/TP) | 7344.6235 | 16
Energy Meter EM603 | 250 m3/h - DN150 - bridas | Energy Meter: ultrasonidos para calor y frio - 230V AC - BACNET (MS/TP) | EM6BAF262PC | 12314.3848 | EM6BAF262PC | Energy Meter EM603250 m3/h - DN150 - bridasEnergy Meter: ultrasonidos para calor y frio - 230V AC - BACNET (MS/TP) | 12314.3848 | 16
Energy Meter EM603 | 400 m3/h - DN200 - bridas | Energy Meter: ultrasonidos para calor y frio - 230V AC - BACNET (MS/TP) | EM6BAF402PC | 13078.7664 | EM6BAF402PC | Energy Meter EM603400 m3/h - DN200 - bridasEnergy Meter: ultrasonidos para calor y frio - 230V AC - BACNET (MS/TP) | 13078.7664 | 16
Energy Meter EM603 | 600 m3/h - DN250 - bridas | Energy Meter: ultrasonidos para calor y frio - 230V AC - BACNET (MS/TP) | EM6BAF602PC | 20790.1806 | EM6BAF602PC | Energy Meter EM603600 m3/h - DN250 - bridasEnergy Meter: ultrasonidos para calor y frio - 230V AC - BACNET (MS/TP) | 20790.1806 | 16
Energy Meter EM603 | 1000 m3/h - DN300 - bridas | Energy Meter: ultrasonidos para calor y frio - 230V AC - BACNET (MS/TP) | EM6BAF102PC | 26241.999 | EM6BAF102PC | Energy Meter EM6031000 m3/h - DN300 - bridasEnergy Meter: ultrasonidos para calor y frio - 230V AC - BACNET (MS/TP) | 26241.999 | 16
Energy Meter EM603 | 15 m3/h - DN50 - bridas | Energy Meter: ultrasonidos para calor y frio - 24V AC/DC - BACNET (IP) | EM6BIF154PC | 4087.8017 | EM6BIF154PC | Energy Meter EM60315 m3/h - DN50 - bridasEnergy Meter: ultrasonidos para calor y frio - 24V AC/DC - BACNET (IP) | 4087.8017 | 16
Energy Meter EM603 | 25 m3/h - DN65 - bridas | Energy Meter: ultrasonidos para calor y frio - 24V AC/DC - BACNET (IP) | EM6BIF254PC | 4356.2568 | EM6BIF254PC | Energy Meter EM60325 m3/h - DN65 - bridasEnergy Meter: ultrasonidos para calor y frio - 24V AC/DC - BACNET (IP) | 4356.2568 | 16
Energy Meter EM603 | 40 m3/h - DN80 - bridas | Energy Meter: ultrasonidos para calor y frio - 24V AC/DC - BACNET (IP) | EM6BIF044PC | 4839.5009 | EM6BIF044PC | Energy Meter EM60340 m3/h - DN80 - bridasEnergy Meter: ultrasonidos para calor y frio - 24V AC/DC - BACNET (IP) | 4839.5009 | 16
Energy Meter EM603 | 60 m3/h - DN100 - bridas | Energy Meter: ultrasonidos para calor y frio - 24V AC/DC - BACNET (IP) | EM6BIF064PC | 6065.3854 | EM6BIF064PC | Energy Meter EM60360 m3/h - DN100 - bridasEnergy Meter: ultrasonidos para calor y frio - 24V AC/DC - BACNET (IP) | 6065.3854 | 16
Energy Meter EM603 | 100 m3/h - DN125 - bridas | Energy Meter: ultrasonidos para calor y frio - 24V AC/DC - BACNET (IP) | EM6BIF014PC | 7460.5771 | EM6BIF014PC | Energy Meter EM603100 m3/h - DN125 - bridasEnergy Meter: ultrasonidos para calor y frio - 24V AC/DC - BACNET (IP) | 7460.5771 | 16
Energy Meter EM603 | 250 m3/h - DN150 - bridas | Energy Meter: ultrasonidos para calor y frio - 24V AC/DC - BACNET (IP) | EM6BIF264PC | 12430.3384 | EM6BIF264PC | Energy Meter EM603250 m3/h - DN150 - bridasEnergy Meter: ultrasonidos para calor y frio - 24V AC/DC - BACNET (IP) | 12430.3384 | 16
Energy Meter EM603 | 400 m3/h - DN200 - bridas | Energy Meter: ultrasonidos para calor y frio - 24V AC/DC - BACNET (IP) | EM6BIF404PC | 13194.72 | EM6BIF404PC | Energy Meter EM603400 m3/h - DN200 - bridasEnergy Meter: ultrasonidos para calor y frio - 24V AC/DC - BACNET (IP) | 13194.72 | 16
Energy Meter EM603 | 600 m3/h - DN250 - bridas | Energy Meter: ultrasonidos para calor y frio - 24V AC/DC - BACNET (IP) | EM6BIF604PC | 20906.1342 | EM6BIF604PC | Energy Meter EM603600 m3/h - DN250 - bridasEnergy Meter: ultrasonidos para calor y frio - 24V AC/DC - BACNET (IP) | 20906.1342 | 16
Energy Meter EM603 | 1000 m3/h - DN300 - bridas | Energy Meter: ultrasonidos para calor y frio - 24V AC/DC - BACNET (IP) | EM6BIF104PC | 26357.9526 | EM6BIF104PC | Energy Meter EM6031000 m3/h - DN300 - bridasEnergy Meter: ultrasonidos para calor y frio - 24V AC/DC - BACNET (IP) | 26357.9526 | 16
Energy Meter EM603 | 15 m3/h - DN50 - bridas | Energy Meter: ultrasonidos para calor y frio - 230V AC - BACNET (IP) | EM6BIF152PC | 4087.8017 | EM6BIF152PC | Energy Meter EM60315 m3/h - DN50 - bridasEnergy Meter: ultrasonidos para calor y frio - 230V AC - BACNET (IP) | 4087.8017 | 16
Energy Meter EM603 | 25 m3/h - DN65 - bridas | Energy Meter: ultrasonidos para calor y frio - 230V AC - BACNET (IP) | EM6BIF252PC | 4356.2568 | EM6BIF252PC | Energy Meter EM60325 m3/h - DN65 - bridasEnergy Meter: ultrasonidos para calor y frio - 230V AC - BACNET (IP) | 4356.2568 | 16
Energy Meter EM603 | 40 m3/h - DN80 - bridas | Energy Meter: ultrasonidos para calor y frio - 230V AC - BACNET (IP) | EM6BIF042PC | 4839.5009 | EM6BIF042PC | Energy Meter EM60340 m3/h - DN80 - bridasEnergy Meter: ultrasonidos para calor y frio - 230V AC - BACNET (IP) | 4839.5009 | 16
Energy Meter EM603 | 60 m3/h - DN100 - bridas | Energy Meter: ultrasonidos para calor y frio - 230V AC - BACNET (IP) | EM6BIF062PC | 6065.3854 | EM6BIF062PC | Energy Meter EM60360 m3/h - DN100 - bridasEnergy Meter: ultrasonidos para calor y frio - 230V AC - BACNET (IP) | 6065.3854 | 16
Energy Meter EM603 | 100 m3/h - DN125 - bridas | Energy Meter: ultrasonidos para calor y frio - 230V AC - BACNET (IP) | EM6BIF012PC | 7460.5771 | EM6BIF012PC | Energy Meter EM603100 m3/h - DN125 - bridasEnergy Meter: ultrasonidos para calor y frio - 230V AC - BACNET (IP) | 7460.5771 | 16
Energy Meter EM603 | 250 m3/h - DN150 - bridas | Energy Meter: ultrasonidos para calor y frio - 230V AC - BACNET (IP) | EM6BIF262PC | 12430.3384 | EM6BIF262PC | Energy Meter EM603250 m3/h - DN150 - bridasEnergy Meter: ultrasonidos para calor y frio - 230V AC - BACNET (IP) | 12430.3384 | 16
Energy Meter EM603 | 400 m3/h - DN200 - bridas | Energy Meter: ultrasonidos para calor y frio - 230V AC - BACNET (IP) | EM6BIF402PC | 13194.72 | EM6BIF402PC | Energy Meter EM603400 m3/h - DN200 - bridasEnergy Meter: ultrasonidos para calor y frio - 230V AC - BACNET (IP) | 13194.72 | 16
Energy Meter EM603 | 600 m3/h - DN250 - bridas | Energy Meter: ultrasonidos para calor y frio - 230V AC - BACNET (IP) | EM6BIF602PC | 20906.1342 | EM6BIF602PC | Energy Meter EM603600 m3/h - DN250 - bridasEnergy Meter: ultrasonidos para calor y frio - 230V AC - BACNET (IP) | 20906.1342 | 16
Energy Meter EM603 | 1000 m3/h - DN300 - bridas | Energy Meter: ultrasonidos para calor y frio - 230V AC - BACNET (IP) | EM6BIF102PC | 26357.9526 | EM6BIF102PC | Energy Meter EM6031000 m3/h - DN300 - bridasEnergy Meter: ultrasonidos para calor y frio - 230V AC - BACNET (IP) | 26357.9526 | 16
0EMTS - BSP | 1/2" - BSP | T portasondas para EM303 hasta 1,5 m3/h y EM403 hasta 1,5 m3/h | 6001610000C | 27.37 | 6001610000C | 0EMTS - BSP1/2" - BSP T portasondas para EM303 hasta 1,5 m3/h y EM403 hasta 1,5 m3/h | 27.37 | 16
0EMTS - BSP | 3/4" - BSP | T portasondas para EM303 hasta 2,5 m3/h y EM403 hasta 2,5 m3/h | 6002210000C | 31.39 | 6002210000C | 0EMTS - BSP3/4" - BSPT portasondas para EM303 hasta 2,5 m3/h y EM403 hasta 2,5 m3/h | 31.39 | 16
0EMTS - BSP | 1" - BSP | T portasondas para EM403 de 3,5 y 6 m3/h | 6002610000C | 41.47 | 6002610000C | 0EMTS - BSP1" - BSPT portasondas para EM403 de 3,5 y 6 m3/h | 41.47 | 16
0EMTS - BSP | 1.1/2" - BSP | T portasondas para EM403 de 10 m3/h | 6004210000C | 134.39 | 6004210000C | 0EMTS - BSP1.1/2" - BSPT portasondas para EM403 de 10 m3/h | 134.39 | 16
701CR - NPT - 3/4" | 3/4"M NPT x tuerca asiento llano 1" | Racor NPT para EM403 DN20 2,5 m3/h (rosca medidor 1" M asiento llano) | 6002010420C | 19.94 | 6002010420C | 701CR - NPT - 3/4"3/4"M NPT x tuerca asiento llano 1"Racor NPT para EM403 DN20 2,5 m3/h (rosca medidor 1" M asiento llano) | 19.94 | 16
701CR - NPT - 1" | 1"M NPT x tuerca asiento llano 1 1/4" | Racor NPT para EM403 DN25 3,5 m3/h (rosca medidor 1.1/4" M asiento llano) | 6002510420C | 29.76 | 6002510420C | 701CR - NPT - 1"1"M NPT x tuerca asiento llano 1 1/4"Racor NPT para EM403 DN25 3,5 m3/h (rosca medidor 1.1/4" M asiento llano) | 29.76 | 16
701CR - NPT - 1" | 1"M NPT x tuerca asiento llano 1 1/4" | Racor NPT para EM403 DN25 6,0 m3/h (rosca medidor 1.1/4" M asiento llano) | 6002510420C | 29.76 | 6002510420C | 701CR - NPT - 1"1"M NPT x tuerca asiento llano 1 1/4"Racor NPT para EM403 DN25 6,0 m3/h (rosca medidor 1.1/4" M asiento llano) | 29.76 | 16
Optimeter | UC/FCI - 1.1/4" x 3/4" | OPTIMETER: kit para agua caliente sanitaria (ACS) y agua fria sanitaria (AFS) aislado | 6203220040C | 412.8059 | 6203220040C | OptimeterUC/FCI - 1.1/4" x 3/4"OPTIMETER: kit para agua caliente sanitaria (ACS) y agua fria sanitaria (AFS) aislado | 412.8059 | 16
Optimeter | UC/C2I - 1.1/4" x 3/4" | OPTIMETER: kit para agua caliente sanitaria (ACS) para 2 viviendas con aislamiento | 6203220060C | 370.5819 | 6203220060C | OptimeterUC/C2I - 1.1/4" x 3/4"OPTIMETER: kit para agua caliente sanitaria (ACS) para 2 viviendas con aislamiento | 370.5819 | 16
Optimeter | UC/C3I - 1.1/4" x 3/4" | OPTIMETER: kit para agua caliente sanitaria (ACS) para 3 viviendas con aislamiento | 6203220050C | 481.6198 | 6203220050C | OptimeterUC/C3I - 1.1/4" x 3/4"OPTIMETER: kit para agua caliente sanitaria (ACS) para 3 viviendas con aislamiento | 481.6198 | 16
0UC/C | 1.1/4" | racor de conexion para kits UC/C | 9603210110C | 28.0937 | 9603210110C | 0UC/C1.1/4"racor de conexion para kits UC/C | 28.0937 | 16
WMZNC | 2,5 m3/h – 3/4” x 110 mm | Water Meter mecanico ACS, 90° - DN15 1/2" 10 L/IMP - agua caliente | WMZNC10K00C | 77.62 | WMZNC10K00C | WMZNC2,5 m3/h – 3/4” x 110 mmWater Meter mecanico ACS, 90° - DN15 1/2" 10 L/IMP - agua caliente | 77.62 | 16
WMZNF | 2,5 m3/h – 3/4” x 110 mm | Water Meter mecanico ACS, 90° - DN15 1/2" 10 L/IMP - agua fria | WMZENF250KC | 77.62 | WMZENF250KC | WMZNF2,5 m3/h – 3/4” x 110 mmWater Meter mecanico ACS, 90° - DN15 1/2" 10 L/IMP - agua fria | 77.62 | 16
KCH08EF | 3/4" x 850 l/h | kit contabilizacion KCH para calefaccion con picv Dynasty y filterball | 6202020110C | 353.77 | 6202020110C | KCH08EF3/4" x 850 l/hkit contabilizacion KCH para calefaccion con picv Dynasty y filterball | 353.77 | 16
KCH01AY | 3/4" x 150 l/h | kit contabilizacion para calefaccion con picv 91-1 y filtro Y | 6202020050C | 342.612 | 6202020050C | KCH01AY3/4" x 150 l/hkit contabilizacion para calefaccion con picv 91-1 y filtro Y | 342.612 | 16
KCH06AY | 3/4" x 600 l/h | kit contabilizacion para calefaccion con picv 91-1 y filtro Y | 6202020010C | 349.479 | 6202020010C | KCH06AY3/4" x 600 l/hkit contabilizacion para calefaccion con picv 91-1 y filtro Y | 349.479 | 16
KCH10AY | 3/4" x 1000 l/h | kit contabilizacion para calefaccion con picv 91-1 y filtro Y | 6202020070C | 364.1421 | 6202020070C | KCH10AY3/4" x 1000 l/hkit contabilizacion para calefaccion con picv 91-1 y filtro Y | 364.1421 | 16
KCH15AY | 3/4" x 1500 l/h | kit contabilizacion para calefaccion con picv 91-1 y filtro Y | 6202020080C | 368.9198 | 6202020080C | KCH15AY3/4" x 1500 l/hkit contabilizacion para calefaccion con picv 91-1 y filtro Y | 368.9198 | 16
KCH06BF | 3/4" x 600 l/h | kit contabilizacion para calefaccion con picv 91 y filterball | 6202020020C | 374.2133 | 6202020020C | KCH06BF3/4" x 600 l/hkit contabilizacion para calefaccion con picv 91 y filterball | 374.2133 | 16
KCH15BF | 3/4" x 1500 l/h | kit contabilizacion para calefaccion con picv 91 y filterball | 6202020090C | 388.7908 | 6202020090C | KCH15BF3/4" x 1500 l/hkit contabilizacion para calefaccion con picv 91 y filterball | 388.7908 | 16
52MET | 1/2” x 1/2” | Válvula de corte con tuerca loca con esfera antilegionela. TEA, mariposa azul. H x H | 3701504030C | 14.8629 | 3701504030C | 52MET1/2” x 1/2”Válvula de corte con tuerca loca con esfera antilegionela. TEA, mariposa azul. H x H | 14.8629 | 16
52MET | 3/4” x 1/2” | Válvula de corte con tuerca loca con esfera antilegionela. TEA, mariposa azul. H x H | 3702024030C | 17.5763 | 3702024030C | 52MET3/4” x 1/2”Válvula de corte con tuerca loca con esfera antilegionela. TEA, mariposa azul. H x H | 17.5763 | 16
52MET | 3/4” x 3/4” | Válvula de corte con tuerca loca con esfera antilegionela. TEA, mariposa azul. H x H | 3702224030C | 18.3516 | 3702224030C | 52MET3/4” x 3/4”Válvula de corte con tuerca loca con esfera antilegionela. TEA, mariposa azul. H x H | 18.3516 | 16
52MET | 1” x 3/4” | Válvula de corte con tuerca loca con esfera antilegionela. TEA, mariposa azul. H x H | 3702504020C | 27.1245 | 3702504020C | 52MET1” x 3/4”Válvula de corte con tuerca loca con esfera antilegionela. TEA, mariposa azul. H x H | 27.1245 | 16
52MET | 1” x 1” | Válvula de corte con tuerca loca con esfera antilegionela. TEA, mariposa azul. H x H | 3702804020C | 30.297 | 3702804020C | 52MET1” x 1”Válvula de corte con tuerca loca con esfera antilegionela. TEA, mariposa azul. H x H | 30.297 | 16
52METR | 1/2” x 1/2” | Válvula de corte con tuerca loca con esfera antilegionela. TEA, mariposa roja. H x H | 3701504130C | 14.8629 | 3701504130C | 52METR1/2” x 1/2”Válvula de corte con tuerca loca con esfera antilegionela. TEA, mariposa roja. H x H | 14.8629 | 16
52METR | 3/4” x 1/2” | Válvula de corte con tuerca loca con esfera antilegionela. TEA, mariposa roja. H x H | 3702024040C | 17.5763 | 3702024040C | 52METR3/4” x 1/2”Válvula de corte con tuerca loca con esfera antilegionela. TEA, mariposa roja. H x H | 17.5763 | 16
52METR | 3/4” x 3/4” | Válvula de corte con tuerca loca con esfera antilegionela. TEA, mariposa roja. H x H | 3702224040C | 18.3516 | 3702224040C | 52METR3/4” x 3/4”Válvula de corte con tuerca loca con esfera antilegionela. TEA, mariposa roja. H x H | 18.3516 | 16
52METR | 1” x 1” | Válvula de corte con tuerca loca con esfera antilegionela. TEA, mariposa roja. H x H | 3702804030C | 30.297 | 3702804030C | 52METR1” x 1”Válvula de corte con tuerca loca con esfera antilegionela. TEA, mariposa roja. H x H | 30.297 | 16
52MET/1 | 3/4” x 1/2” | Válvula de corte con tuerca loca con esfera antilegionela. TEA, mariposa azul. H x M | 3702024000C | 17.6171 | 3702024000C | 52MET/13/4” x 1/2”Válvula de corte con tuerca loca con esfera antilegionela. TEA, mariposa azul. H x M | 17.6171 | 16
52MET/1 | 3/4” x 3/4” | Válvula de corte con tuerca loca con esfera antilegionela. TEA, mariposa azul. H x M | 3702224000C | 19.2799 | 3702224000C | 52MET/13/4” x 3/4”Válvula de corte con tuerca loca con esfera antilegionela. TEA, mariposa azul. H x M | 19.2799 | 16
52MET/1 | 1” x 3/4” | Válvula de corte con tuerca loca con esfera antilegionela. TEA, mariposa azul. H x M | 3702524000C | 27.8997 | 3702524000C | 52MET/11” x 3/4”Válvula de corte con tuerca loca con esfera antilegionela. TEA, mariposa azul. H x M | 27.8997 | 16
52MET/1 | 1” x 1” | Válvula de corte con tuerca loca con esfera antilegionela. TEA, mariposa azul. H x M | 3702824000C | 30.45 | 3702824000C | 52MET/11” x 1”Válvula de corte con tuerca loca con esfera antilegionela. TEA, mariposa azul. H x M | 30.45 | 16
52METR/1 | 3/4” x 3/4” | Válvula de corte con tuerca loca con esfera antilegionela. TEA, mariposa roja. H x M | 3702224060C | 19.2799 | 3702224060C | 52METR/13/4” x 3/4”Válvula de corte con tuerca loca con esfera antilegionela. TEA, mariposa roja. H x M | 19.2799 | 16
52METR/1 | 1” x 1” | Válvula de corte con tuerca loca con esfera antilegionela. TEA, mariposa roja. H x M | 3702824060C | 30.45 | 3702824060C | 52METR/11” x 1”Válvula de corte con tuerca loca con esfera antilegionela. TEA, mariposa roja. H x M | 30.45 | 16
209 | 3/4” x 1/2” | Válvula de corte angular con tuerca loca con esfera antilegionela. TEA, mariposa roja.HxH | 3701514210C | 19.2697 | 3701514210C | 2093/4” x 1/2”Válvula de corte angular con tuerca loca con esfera antilegionela. TEA, mariposa roja.HxH | 19.2697 | 16
209 | 3/4” x 3/4” | Válvula de corte angular con tuerca loca con esfera antilegionela. TEA, mariposa roja.HxH | 3702014210C | 20.3 | 3702014210C | 2093/4” x 3/4”Válvula de corte angular con tuerca loca con esfera antilegionela. TEA, mariposa roja.HxH | 20.3 | 16
209B | 3/4” x 1/2” | Válvula de corte angular con tuerca loca con esfera antilegionela. TEA, mariposa azul.HxH | 3701514230C | 19.2697 | 3701514230C | 209B3/4” x 1/2”Válvula de corte angular con tuerca loca con esfera antilegionela. TEA, mariposa azul.HxH | 19.2697 | 16
209B | 3/4” x 3/4” | Válvula de corte angular con tuerca loca con esfera antilegionela. TEA, mariposa azul.HxH | 3702014230C | 20.3 | 3702014230C | 209B3/4” x 3/4”Válvula de corte angular con tuerca loca con esfera antilegionela. TEA, mariposa azul.HxH | 20.3 | 16
209/1 | 3/4” x 1/2” | Válvula de corte angular con tuerca loca con esfera antilegionela. TEA, mariposa roja.HxM | 3701514200C | 19.3309 | 3701514200C | 209/13/4” x 1/2”Válvula de corte angular con tuerca loca con esfera antilegionela. TEA, mariposa roja.HxM | 19.3309 | 16
209/1 | 3/4” x 3/4” | Válvula de corte angular con tuerca loca con esfera antilegionela. TEA, mariposa roja.HxM | 3702014200C | 20.3306 | 3702014200C | 209/13/4” x 3/4”Válvula de corte angular con tuerca loca con esfera antilegionela. TEA, mariposa roja.HxM | 20.3306 | 16
209/1B | 3/4” x 1/2” | Válvula de corte angular con tuerca loca con esfera antilegionela. TEA, mariposa roja.HxM | 3701514220C | 19.3309 | 3701514220C | 209/1B3/4” x 1/2”Válvula de corte angular con tuerca loca con esfera antilegionela. TEA, mariposa roja.HxM | 19.3309 | 16
209/1B | 3/4” x 3/4” | Válvula de corte angular con tuerca loca con esfera antilegionela. TEA, mariposa roja.HxM | 3702014220C | 20.3306 | 3702014220C | 209/1B3/4” x 3/4”Válvula de corte angular con tuerca loca con esfera antilegionela. TEA, mariposa roja.HxM | 20.3306 | 16
52CES | 1/2" | Válvula de corte con mando mariposa rojo y portasondas hembra M10 | 3701508020C | 15.8422 | 3701508020C | 52CES1/2"Válvula de corte con mando mariposa rojo y portasondas hembra M10 | 15.8422 | 16
52CES | 3/4" | Válvula de corte con mando mariposa rojo y portasondas hembra M10 | 3702008020C | 23.1795 | 3702008020C | 52CES3/4"Válvula de corte con mando mariposa rojo y portasondas hembra M10 | 23.1795 | 16
52CES | 1" | Válvula de corte con mando mariposa rojo y portasondas hembra M10 | 3702508020C | 34.9561 | 3702508020C | 52CES1"Válvula de corte con mando mariposa rojo y portasondas hembra M10 | 34.9561 | 16
52CESB | 3/4" | Válvula de corte con mando mariposa azul y portasondas hembra M10 | 3702008030C | 23.1795 | 3702008030C | 52CESB3/4"Válvula de corte con mando mariposa azul y portasondas hembra M10 | 23.1795 | 16
42MET | 3/4” x 1/2” | Válvula con antiretorno y con tuerca loca con esfera antilegionela. TEA, mariposa azul. H x H | 3702034000C | 24.4722 | 3702034000C | 42MET3/4” x 1/2”Válvula con antiretorno y con tuerca loca con esfera antilegionela. TEA, mariposa azul. H x H | 24.4722 | 16
42MET | 3/4” x 3/4” | Válvula con antiretorno y con tuerca loca con esfera antilegionela. TEA, mariposa azul. H x H | 3702034010C | 26.4308 | 3702034010C | 42MET3/4” x 3/4”Válvula con antiretorno y con tuerca loca con esfera antilegionela. TEA, mariposa azul. H x H | 26.4308 | 16
42MET/1 | 3/4” x 1/2” | Válvula con antiretorno y con tuerca loca con esfera antilegionela. TEA, mariposa azul. H x M | 3701514000C | 19.8613 | 3701514000C | 42MET/13/4” x 1/2”Válvula con antiretorno y con tuerca loca con esfera antilegionela. TEA, mariposa azul. H x M | 19.8613 | 16
42MET/1 | 3/4” x 3/4” | Válvula con antiretorno y con tuerca loca con esfera antilegionela. TEA, mariposa azul. H x M | 3702214000C | 21.2079 | 3702214000C | 42MET/13/4” x 3/4”Válvula con antiretorno y con tuerca loca con esfera antilegionela. TEA, mariposa azul. H x M | 21.2079 | 16
42MET/1 | 1” x 3/4” | Válvula con antiretorno y con tuerca loca con esfera antilegionela. TEA, mariposa azul. H x M | 3702514280C | 30.5418 | 3702514280C | 42MET/11” x 3/4”Válvula con antiretorno y con tuerca loca con esfera antilegionela. TEA, mariposa azul. H x M | 30.5418 | 16
BF1SE | DN80 - 3" - ISO | valvula mariposa Lug style con mando manual incluido | 3708041000C | 219.2906 | 3708041000C | BF1SEDN80 - 3" - ISOvalvula mariposa Lug style con mando manual incluido | 219.2906 | 16
BF1SE | DN100 - 4" - ISO | valvula mariposa Lug style con mando manual incluido | 3710041000C | 284.4122 | 3710041000C | BF1SEDN100 - 4" - ISOvalvula mariposa Lug style con mando manual incluido | 284.4122 | 16
BF1SE | DN150 - 6" - ISO | valvula mariposa Lug style con mando manual incluido | 3715041000C | 467.4804 | 3715041000C | BF1SEDN150 - 6" - ISOvalvula mariposa Lug style con mando manual incluido | 467.4804 | 16
BF1SE | DN200 - 8" - ISO | valvula mariposa Lug style con mando manual incluido | 3720041000C | 841.4647 | 3720041000C | BF1SEDN200 - 8" - ISOvalvula mariposa Lug style con mando manual incluido | 841.4647 | 16
OBF1G - Gear box | DN80 - 100 | gear operator handle | 9208041000C | 129.4182 | 9208041000C | OBF1G - Gear boxDN80 - 100gear operator handle | 129.4182 | 16
OBF1G - Gear box | DN125-150 | gear operator handle | 9215041000C | 129.4182 | 9215041000C | OBF1G - Gear boxDN125-150gear operator handle | 129.4182 | 16
OBF1G - Gear box | DN200 | gear operator handle | 9220041000C | 261.4253 | 9220041000C | OBF1G - Gear boxDN200 gear operator handle | 261.4253 | 16
BF1SE | DN80 - 3" - ISO | valvula mariposa Lug style con mando manual incluido | 3708041000C | 219.2906 | 3708041000C | BF1SEDN80 - 3" - ISOvalvula mariposa Lug style con mando manual incluido | 219.2906 | 16
BF1SE | DN100 - 4" - ISO | valvula mariposa Lug style con mando manual incluido | 3710041000C | 284.4122 | 3710041000C | BF1SEDN100 - 4" - ISOvalvula mariposa Lug style con mando manual incluido | 284.4122 | 16
BF1SE | DN125 - 5" - ISO | valvula mariposa Lug style con mando manual incluido | 3712541000C | 400.4981 | 3712541000C | BF1SEDN125 - 5" - ISOvalvula mariposa Lug style con mando manual incluido | 400.4981 | 16
BF1SE | DN150 - 6" - ISO | valvula mariposa Lug style con mando manual incluido | 3715041000C | 467.4804 | 3715041000C | BF1SEDN150 - 6" - ISOvalvula mariposa Lug style con mando manual incluido | 467.4804 | 16
BF1SE | DN200 - 8" - ISO | valvula mariposa Lug style con mando manual incluido | 3720041000C | 841.4647 | 3720041000C | BF1SEDN200 - 8" - ISOvalvula mariposa Lug style con mando manual incluido | 841.4647 | 16
BF1SEA - ANSI | DN50 - 2" - ANSI | valvula mariposa Lug style con mando manual incluido | 3705041600C | 161.0279 | 3705041600C | BF1SEA - ANSIDN50 - 2" - ANSIvalvula mariposa Lug style con mando manual incluido | 161.0279 | 16
BF1SEA - ANSI | DN65 - 2.1/2" - ANSI | valvula mariposa Lug style con mando manual incluido | 3706541600C | 198.6539 | 3706541600C | BF1SEA - ANSIDN65 - 2.1/2" - ANSIvalvula mariposa Lug style con mando manual incluido | 198.6539 | 16
BF1SEA - ANSI | DN80 - 3" - ANSI | valvula mariposa Lug style con mando manual incluido | 3708041600C | 260.5095 | 3708041600C | BF1SEA - ANSIDN80 - 3" - ANSIvalvula mariposa Lug style con mando manual incluido | 260.5095 | 16
BF1SEA - ANSI | DN100 - 4" - ANSI | valvula mariposa Lug style con mando manual incluido | 3710041300C | 337.874 | 3710041300C | BF1SEA - ANSIDN100 - 4" - ANSIvalvula mariposa Lug style con mando manual incluido | 337.874 | 16
BF1SEA - ANSI | DN150 - 6" - ANSI | valvula mariposa Lug style con mando manual incluido | 3715041600C | 555.3989 | 3715041600C | BF1SEA - ANSIDN150 - 6" - ANSIvalvula mariposa Lug style con mando manual incluido | 555.3989 | 16
BF1SEA - ANSI | DN200 - 8" - ANSI | valvula mariposa Lug style con mando manual incluido | 3720041600C | 999.6588 | 3720041600C | BF1SEA - ANSIDN200 - 8" - ANSIvalvula mariposa Lug style con mando manual incluido | 999.6588 | 16
BF1SEAGC - ANSI | DN250 - 10" - ANSI | valvula mariposa Lug style con GEAR OPERATOR incluido | 3712004210C | 1962 | 3712004210C | BF1SEAGC - ANSIDN250 - 10" - ANSIvalvula mariposa Lug style con GEAR OPERATOR incluido | 1962 | 16
BF1SEAGC - ANSI | DN350 - 14" - ANSI | valvula mariposa Lug style con GEAR OPERATOR incluido | 3712004200C | 3348.93 | 3712004200C | BF1SEAGC - ANSIDN350 - 14" - ANSIvalvula mariposa Lug style con GEAR OPERATOR incluido | 3348.93 | 16
OBF1G - Gear box | DN80 - 100 | gear operator handle | 9208041000C | 129.4182 | 9208041000C | OBF1G - Gear boxDN80 - 100gear operator handle | 129.4182 | 16
OBF1G - Gear box | DN125-150 | gear operator handle | 9215041000C | 129.4182 | 9215041000C | OBF1G - Gear boxDN125-150gear operator handle | 129.4182 | 16
OBF1G - Gear box | DN200 | gear operator handle | 9220041000C | 261.4253 | 9220041000C | OBF1G - Gear boxDN200 gear operator handle | 261.4253 | 16
BF2SE | DN40 - 1.1/2" | valvula mariposa Wafer con mando manual incluido | 3704041400C | 118.144 | 3704041400C | BF2SEDN40 - 1.1/2" valvula mariposa Wafer con mando manual incluido | 118.144 | 16
BF2SE | DN50 - 2" | valvula mariposa Wafer con mando manual incluido | 3705041400C | 129.1784 | 3705041400C | BF2SEDN50 - 2" valvula mariposa Wafer con mando manual incluido | 129.1784 | 16
BF2SE | DN65 - 2.1/2" | valvula mariposa Wafer con mando manual incluido | 3706541400C | 155.037 | 3706541400C | BF2SEDN65 - 2.1/2" valvula mariposa Wafer con mando manual incluido | 155.037 | 16
BF2SE | DN80 - 3" | valvula mariposa Wafer con mando manual incluido | 3708041400C | 191.9506 | 3708041400C | BF2SEDN80 - 3" valvula mariposa Wafer con mando manual incluido | 191.9506 | 16
BF2SE | DN100 - 4" | valvula mariposa Wafer con mando manual incluido | 3710041400C | 254.7037 | 3710041400C | BF2SEDN100 - 4" valvula mariposa Wafer con mando manual incluido | 254.7037 | 16
BF2SE | DN125 - 5" | valvula mariposa Wafer con mando manual incluido | 3712541400C | 363.5987 | 3712541400C | BF2SEDN125 - 5" valvula mariposa Wafer con mando manual incluido | 363.5987 | 16
BF2SE | DN150 - 6" | valvula mariposa Wafer con mando manual incluido | 3715041400C | 461.4197 | 3715041400C | BF2SEDN150 - 6" valvula mariposa Wafer con mando manual incluido | 461.4197 | 16
BF2SE | DN200 - 8" | valvula mariposa Wafer con mando manual incluido | 3720041400C | 812.0987 | 3720041400C | BF2SEDN200 - 8" valvula mariposa Wafer con mando manual incluido | 812.0987 | 16
BF2SEGC | DN250 - 10" | valvula mariposa Wafer con GEAR OPERATOR incluido | 3725041400C | 1682.5974 | 3725041400C | BF2SEGCDN250 - 10" valvula mariposa Wafer con GEAR OPERATOR incluido | 1682.5974 | 16
BF2SEGC | DN300 - 12" | valvula mariposa Wafer con GEAR OPERATOR incluido | 3730041400C | 2178.6996 | 3730041400C | BF2SEGCDN300 - 12" valvula mariposa Wafer con GEAR OPERATOR incluido | 2178.6996 | 16
OBF1G - Gear box | DN80 - 100 | gear operator handle | 9208041000C | 129.4182 | 9208041000C | OBF1G - Gear boxDN80 - 100gear operator handle | 129.4182 | 16
OBF1G - Gear box | DN125-150 | gear operator handle | 9215041000C | 129.4182 | 9215041000C | OBF1G - Gear boxDN125-150gear operator handle | 129.4182 | 16
OBF1G - Gear box | DN200 | gear operator handle | 9220041000C | 261.4253 | 9220041000C | OBF1G - Gear boxDN200 gear operator handle | 261.4253 | 16
BF1SEA4OE | DN150 - 6" - ANSI | valvula mariposa Lug style con actuador on/off 24V AC - bridas ANSI | 3715041700C | 2471.9231 | 3715041700C | BF1SEA4OEDN150 - 6" - ANSIvalvula mariposa Lug style con actuador on/off 24V AC - bridas ANSI | 2471.9231 | 16
BF2SE2OE | DN150 - 6" | valvula mariposa wafer con actuador on/off 220V AC - WAFER | 3715043000C | 1989.4896 | 3715043000C | BF2SE2OEDN150 - 6" valvula mariposa wafer con actuador on/off 220V AC - WAFER | 1989.4896 | 16
BF2SE4OC | DN100 - 4" | valvula mariposa wafer con actuador on/off 24V AC - WAFER | 3710042000C | 1559.8656 | 3710042000C | BF2SE4OCDN100 - 4" valvula mariposa wafer con actuador on/off 24V AC - WAFER | 1559.8656 | 16
CV90 | 1/2" x 3 mm -kv 0,37 | dispositivo venturi para lectura caudal | 9601510360C | 37.1265 | 9601510360C | CV90 1/2" x 3 mm -kv 0,37dispositivo venturi para lectura caudal | 37.1265 | 16
CV90 | 1/2" x 4,25 mm -kv 0,72 | dispositivo venturi para lectura caudal | 9601610360C | 37.1265 | 9601610360C | CV901/2" x 4,25 mm -kv 0,72dispositivo venturi para lectura caudal | 37.1265 | 16
CV90 | 1/2" x 6 mm - kv 1,38 | dispositivo venturi para lectura caudal | 9602010360C | 37.1265 | 9602010360C | CV901/2" x 6 mm - kv 1,38dispositivo venturi para lectura caudal | 37.1265 | 16
CV90 | 1/2" x 7,5 mm - kv 2,28 | dispositivo venturi para lectura caudal | 9601710360C | 37.1265 | 9601710360C | CV901/2" x 7,5 mm - kv 2,28dispositivo venturi para lectura caudal | 37.1265 | 16
CV90 | 1/2" x 9 mm - kv 3,37 | dispositivo venturi para lectura caudal | 9601810360C | 37.1265 | 9601810360C | CV901/2" x 9 mm - kv 3,37dispositivo venturi para lectura caudal | 37.1265 | 16
CV90 | 3/4" x 9 mm - kv 3,30 | dispositivo venturi para lectura caudal | 9602210360C | 38.7474 | 9602210360C | CV903/4" x 9 mm - kv 3,30dispositivo venturi para lectura caudal | 38.7474 | 16
CV90 | 3/4" x 10,5 mm - kv 4,10 | dispositivo venturi para lectura caudal | 9602310360C | 38.7474 | 9602310360C | CV903/4" x 10,5 mm - kv 4,10dispositivo venturi para lectura caudal | 38.7474 | 16
CV90 | 3/4" x 12 mm - kv 6 | dispositivo venturi para lectura caudal | 9602410360C | 38.7474 | 9602410360C | CV903/4" x 12 mm - kv 6dispositivo venturi para lectura caudal | 38.7474 | 16
CV90 | 1" x 10 mm - kv 4,30 | dispositivo venturi para lectura caudal | 9602610360C | 44.3485 | 9602610360C | CV901" x 10 mm - kv 4,30dispositivo venturi para lectura caudal | 44.3485 | 16
CV90 | 1" x 14,5 mm - kv 9 | dispositivo venturi para lectura caudal | 9602510360C | 47.5912 | 9602510360C | CV901" x 14,5 mm - kv 9dispositivo venturi para lectura caudal | 47.5912 | 16
CV90 | 1.1/4" x 13 mm - kv 7 | dispositivo venturi para lectura caudal | 9603210370C | 54.0511 | 9603210370C | CV901.1/4" x 13 mm - kv 7dispositivo venturi para lectura caudal | 54.0511 | 16
CV90 | 1.1/4" x 19 mm - kv 15,30 | dispositivo venturi para lectura caudal | 9603210360C | 54.0511 | 9603210360C | CV901.1/4" x 19 mm - kv 15,30dispositivo venturi para lectura caudal | 54.0511 | 16
K7052TO | 1" x (3/4"x18) /2 | colector con 2 terminales, venteo automatico, 2 valvulas, termometros y caudalimetros | 6220713010C | 273.5557 | 6220713010C | K7052TO1" x (3/4"x18) /2colector con 2 terminales, venteo automatico, 2 valvulas, termometros y caudalimetros | 273.5557 | 16
K7052TO | 1" x (3/4"x18) /3 | colector con 2 terminales, venteo automatico, 2 valvulas, termometros y caudalimetros | 6225713010C | 319.367 | 6225713010C | K7052TO1" x (3/4"x18) /3colector con 2 terminales, venteo automatico, 2 valvulas, termometros y caudalimetros | 319.367 | 16
K7052TO | 1" x (3/4"x18) /4 | colector con 2 terminales, venteo automatico, 2 valvulas, termometros y caudalimetros | 6230713010C | 366.2409 | 6230713010C | K7052TO1" x (3/4"x18) /4colector con 2 terminales, venteo automatico, 2 valvulas, termometros y caudalimetros | 366.2409 | 16
K7052TO | 1" x (3/4"x18) /5 | colector con 2 terminales, venteo automatico, 2 valvulas, termometros y caudalimetros | 6235713010C | 408.7398 | 6235713010C | K7052TO1" x (3/4"x18) /5colector con 2 terminales, venteo automatico, 2 valvulas, termometros y caudalimetros | 408.7398 | 16
K7052TO | 1" x (3/4"x18) /6 | colector con 2 terminales, venteo automatico, 2 valvulas, termometros y caudalimetros | 6240713010C | 447.6138 | 6240713010C | K7052TO1" x (3/4"x18) /6colector con 2 terminales, venteo automatico, 2 valvulas, termometros y caudalimetros | 447.6138 | 16
K7052TO | 1" x (3/4"x18) /7 | colector con 2 terminales, venteo automatico, 2 valvulas, termometros y caudalimetros | 6245713010C | 487.9253 | 6245713010C | K7052TO1" x (3/4"x18) /7colector con 2 terminales, venteo automatico, 2 valvulas, termometros y caudalimetros | 487.9253 | 16
K7052TO | 1" x (3/4"x18) /8 | colector con 2 terminales, venteo automatico, 2 valvulas, termometros y caudalimetros | 6250713010C | 533.5492 | 6250713010C | K7052TO1" x (3/4"x18) /8colector con 2 terminales, venteo automatico, 2 valvulas, termometros y caudalimetros | 533.5492 | 16
K7052TO | 1" x (3/4"x18) /9 | colector con 2 terminales, venteo automatico, 2 valvulas, termometros y caudalimetros | 6257013010C | 603.4486 | 6257013010C | K7052TO1" x (3/4"x18) /9colector con 2 terminales, venteo automatico, 2 valvulas, termometros y caudalimetros | 603.4486 | 16
K7052TO | 1" x (3/4"x18) /10 | colector con 2 terminales, venteo automatico, 2 valvulas, termometros y caudalimetros | 6262013010C | 640.6749 | 6262013010C | K7052TO1" x (3/4"x18) /10colector con 2 terminales, venteo automatico, 2 valvulas, termometros y caudalimetros | 640.6749 | 16
K7052TO | 1" x (3/4"x18) /11 | colector con 2 terminales, venteo automatico, 2 valvulas, termometros y caudalimetros | 6267013010C | 688.0828 | 6267013010C | K7052TO1" x (3/4"x18) /11colector con 2 terminales, venteo automatico, 2 valvulas, termometros y caudalimetros | 688.0828 | 16
K7052TO | 1" x (3/4"x18) /12 | colector con 2 terminales, venteo automatico, 2 valvulas, termometros y caudalimetros | 6272013010C | 727.6637 | 6272013010C | K7052TO1" x (3/4"x18) /12colector con 2 terminales, venteo automatico, 2 valvulas, termometros y caudalimetros | 727.6637 | 16
K7510TO | 1" H x 2 salidas | MODUSYS - colector en PA66 con caudalimetros, venteo aut., drenaje y termometro | 6221050010C | 252.5786 | 6221050010C | K7510TO1" H x 2 salidasMODUSYS - colector en PA66 con caudalimetros, venteo aut., drenaje y termometro | 252.5786 | 16
K7510TO | 1" H x 3 salidas | MODUSYS - colector en PA66 con caudalimetros, venteo aut., drenaje y termometro | 6226050010C | 298.7684 | 6226050010C | K7510TO1" H x 3 salidasMODUSYS - colector en PA66 con caudalimetros, venteo aut., drenaje y termometro | 298.7684 | 16
K7510TO | 1" H x 4 salidas | MODUSYS - colector en PA66 con caudalimetros, venteo aut., drenaje y termometro | 6231050010C | 344.9582 | 6231050010C | K7510TO1" H x 4 salidasMODUSYS - colector en PA66 con caudalimetros, venteo aut., drenaje y termometro | 344.9582 | 16
K7510TO | 1" H x 5 salidas | MODUSYS - colector en PA66 con caudalimetros, venteo aut., drenaje y termometro | 6236050010C | 390.1712 | 6236050010C | K7510TO1" H x 5 salidasMODUSYS - colector en PA66 con caudalimetros, venteo aut., drenaje y termometro | 390.1712 | 16
K7510TO | 1" H x 6 salidas | MODUSYS - colector en PA66 con caudalimetros, venteo aut., drenaje y termometro | 6241050010C | 436.0819 | 6241050010C | K7510TO1" H x 6 salidasMODUSYS - colector en PA66 con caudalimetros, venteo aut., drenaje y termometro | 436.0819 | 16
K7510TO | 1" H x 7 salidas | MODUSYS - colector en PA66 con caudalimetros, venteo aut., drenaje y termometro | 6246050010C | 482.8996 | 6246050010C | K7510TO1" H x 7 salidasMODUSYS - colector en PA66 con caudalimetros, venteo aut., drenaje y termometro | 482.8996 | 16
K7510TO | 1" H x 8 salidas | MODUSYS - colector en PA66 con caudalimetros, venteo aut., drenaje y termometro | 6251050010C | 529.7871 | 6251050010C | K7510TO1" H x 8 salidasMODUSYS - colector en PA66 con caudalimetros, venteo aut., drenaje y termometro | 529.7871 | 16
K7510TO | 1" H x 9 salidas | MODUSYS - colector en PA66 con caudalimetros, venteo aut., drenaje y termometro | 6256050010C | 587.4197 | 6256050010C | K7510TO1" H x 9 salidasMODUSYS - colector en PA66 con caudalimetros, venteo aut., drenaje y termometro | 587.4197 | 16
K7510TO | 1" H x 10 salidas | MODUSYS - colector en PA66 con caudalimetros, venteo aut., drenaje y termometro | 6261050010C | 635.6329 | 6261050010C | K7510TO1" H x 10 salidasMODUSYS - colector en PA66 con caudalimetros, venteo aut., drenaje y termometro | 635.6329 | 16
K7510TO | 1" H x 11 salidas | MODUSYS - colector en PA66 con caudalimetros, venteo aut., drenaje y termometro | 6266050010C | 681.125 | 6266050010C | K7510TO1" H x 11 salidasMODUSYS - colector en PA66 con caudalimetros, venteo aut., drenaje y termometro | 681.125 | 16
K7510TO | 1" H x 12 salidas | MODUSYS - colector en PA66 con caudalimetros, venteo aut., drenaje y termometro | 6271050010C | 726.5473 | 6271050010C | K7510TO1" H x 12 salidasMODUSYS - colector en PA66 con caudalimetros, venteo aut., drenaje y termometro | 726.5473 | 16
K7510P | 1" H x 2 salidas | MODUSYS - colector en PA66 con venteo automatico, drenaje y termometro | 6221050110C | 241.9121 | 6221050110C | K7510P1" H x 2 salidasMODUSYS - colector en PA66 con venteo automatico, drenaje y termometro | 241.9121 | 16
K7510P | 1" H x 3 salidas | MODUSYS - colector en PA66 con venteo automatico, drenaje y termometro | 6226050110C | 278.5025 | 6226050110C | K7510P1" H x 3 salidasMODUSYS - colector en PA66 con venteo automatico, drenaje y termometro | 278.5025 | 16
K7510P | 1" H x 4 salidas | MODUSYS - colector en PA66 con venteo automatico, drenaje y termometro | 6231050110C | 309.6723 | 6231050110C | K7510P1" H x 4 salidasMODUSYS - colector en PA66 con venteo automatico, drenaje y termometro | 309.6723 | 16
52CE/1 | 1" M x H | valvula de bola paso total - recta - macho x hembra PN28 - mando mariposa rojo | 3702518080C | 25.9609 | 3702518080C | 52CE/11" M x Hvalvula de bola paso total - recta - macho x hembra PN28 - mando mariposa rojo | 25.9609 | 16
52CE/1B | 1" M x H | valvula de bola paso total - recta - macho x hembra PN28 - mando mariposa azul | 3702518350C | 25.9609 | 3702518350C | 52CE/1B1" M x Hvalvula de bola paso total - recta - macho x hembra PN28 - mando mariposa azul | 25.9609 | 16
59/9ROS | 1" M x H | valvula de bola paso total - angular - macho x hembra PN16 - mando mariposa rojo | 3702515360C | 34.7445 | 3702515360C | 59/9ROS1" M x Hvalvula de bola paso total - angular - macho x hembra PN16 - mando mariposa rojo | 34.7445 | 16
K7522TO | 1" H x 2 salidas | MODUSYS - colector en PA66 con caudal., venteo aut., drenaje y valvulas | 6221050040C | 267.0914 | 6221050040C | K7522TO1" H x 2 salidasMODUSYS - colector en PA66 con caudal., venteo aut., drenaje y valvulas | 267.0914 | 16
K7522TO | 1" H x 3 salidas | MODUSYS - colector en PA66 con caudal., venteo aut., drenaje y valvulas | 6226050040C | 308.0776 | 6226050040C | K7522TO1" H x 3 salidasMODUSYS - colector en PA66 con caudal., venteo aut., drenaje y valvulas | 308.0776 | 16
K7522TO | 1" H x 4 salidas | MODUSYS - colector en PA66 con caudal., venteo aut., drenaje y valvulas | 6231050040C | 355.4947 | 6231050040C | K7522TO1" H x 4 salidasMODUSYS - colector en PA66 con caudal., venteo aut., drenaje y valvulas | 355.4947 | 16
K7522TO | 1" H x 5 salidas | MODUSYS - colector en PA66 con caudal., venteo aut., drenaje y valvulas | 6236050040C | 402.0451 | 6236050040C | K7522TO1" H x 5 salidasMODUSYS - colector en PA66 con caudal., venteo aut., drenaje y valvulas | 402.0451 | 16
K7522TO | 1" H x 6 salidas | MODUSYS - colector en PA66 con caudal., venteo aut., drenaje y valvulas | 6241050040C | 446.5293 | 6241050040C | K7522TO1" H x 6 salidasMODUSYS - colector en PA66 con caudal., venteo aut., drenaje y valvulas | 446.5293 | 16
K7522TO | 1" H x 7 salidas | MODUSYS - colector en PA66 con caudal., venteo aut., drenaje y valvulas | 6246050040C | 489.506 | 6246050040C | K7522TO1" H x 7 salidasMODUSYS - colector en PA66 con caudal., venteo aut., drenaje y valvulas | 489.506 | 16
K7522TO | 1" H x 8 salidas | MODUSYS - colector en PA66 con caudal., venteo aut., drenaje y valvulas | 6251050040C | 538.5406 | 6251050040C | K7522TO1" H x 8 salidasMODUSYS - colector en PA66 con caudal., venteo aut., drenaje y valvulas | 538.5406 | 16
K7522TO | 1" H x 9 salidas | MODUSYS - colector en PA66 con caudal., venteo aut., drenaje y valvulas | 6256050040C | 598.0665 | 6256050040C | K7522TO1" H x 9 salidasMODUSYS - colector en PA66 con caudal., venteo aut., drenaje y valvulas | 598.0665 | 16
K7522TO | 1" H x 10 salidas | MODUSYS - colector en PA66 con caudal., venteo aut., drenaje y valvulas | 6261050040C | 642.3489 | 6261050040C | K7522TO1" H x 10 salidasMODUSYS - colector en PA66 con caudal., venteo aut., drenaje y valvulas | 642.3489 | 16
K7522TO | 1" H x 11 salidas | MODUSYS - colector en PA66 con caudal., venteo aut., drenaje y valvulas | 6266050040C | 691.6953 | 6266050040C | K7522TO1" H x 11 salidasMODUSYS - colector en PA66 con caudal., venteo aut., drenaje y valvulas | 691.6953 | 16
K7522TO | 1" H x 12 salidas | MODUSYS - colector en PA66 con caudal., venteo aut., drenaje y valvulas | 6271050040C | 735.6201 | 6271050040C | K7522TO1" H x 12 salidasMODUSYS - colector en PA66 con caudal., venteo aut., drenaje y valvulas | 735.6201 | 16
7500TO |  | modulo individual ida y retorno con caudalimetro | 6236020130C | 48.4757 | 6236020130C | 7500TOmodulo individual ida y retorno con caudalimetro | 48.4757 | 16
7500TD |  | modulo individual ida y retorno | 6236020020C | 35.9119 | 6236020020C | 7500TDmodulo individual ida y retorno | 35.9119 | 16
T39P/80 |  | termometro 0-80° para Modusys | 9403900001C | 8.61 | 9403900001C | T39P/80termometro 0-80° para Modusys | 8.61 | 16
KC7535E | 1" x tuerca loca | unidad terminal Modusys con venteo automatico, termometro y drenaje | 9702530100C | 63.3329 | 9702530100C | KC7535E1" x tuerca locaunidad terminal Modusys con venteo automatico, termometro y drenaje | 63.3329 | 16
KC7535E | 1.1/4" x tuerca loca | unidad terminal Modusys con venteo automatico, termometro y drenaje | 9703230100C | 65.0606 | 9703230100C | KC7535E1.1/4" x tuerca locaunidad terminal Modusys con venteo automatico, termometro y drenaje | 65.0606 | 16
KC7514E | 1" x tuerca loca | unidad terminal Modusys con venteo manual, termometro y drenaje | 9702530110C | 50.0854 | 9702530110C | KC7514E1" x tuerca locaunidad terminal Modusys con venteo manual, termometro y drenaje | 50.0854 | 16
KC7514E | 1.1/4" x tuerca loca | unidad terminal Modusys con venteo manual, termometro y drenaje | 9703230110C | 53.3784 | 9703230110C | KC7514E1.1/4" x tuerca locaunidad terminal Modusys con venteo manual, termometro y drenaje | 53.3784 | 16
7500Z |  | soporte en acero para Modusys | 8203245050C | 13.4133 | 8203245050C | 7500Zsoporte en acero para Modusys | 13.4133 | 16
7500C |  | tapon en PA66 para cierre colector Modusys | 8503205000C | 4.2565 | 8503205000C | 7500Ctapon en PA66 para cierre colector Modusys | 4.2565 | 16
8114TO | P.50 - 1” x 3/4” x 2 salidas | colector en INOX con caudalímetros, venteos manuales y válvulas de drenaje | 6219345000C | 168.6711 | 6219345000C | 8114TOP.50 - 1” x 3/4” x 2 salidascolector en INOX con caudalímetros, venteos manuales y válvulas de drenaje | 168.6711 | 16
8114TO | P.50 - 1” x 3/4” x 3 salidas | colector en INOX con caudalímetros, venteos manuales y válvulas de drenaje | 6224345000C | 206.4939 | 6224345000C | 8114TOP.50 - 1” x 3/4” x 3 salidascolector en INOX con caudalímetros, venteos manuales y válvulas de drenaje | 206.4939 | 16
8114TO | P.50 - 1” x 3/4” x 4 salidas | colector en INOX con caudalímetros, venteos manuales y válvulas de drenaje | 6229345000C | 247.1038 | 6229345000C | 8114TOP.50 - 1” x 3/4” x 4 salidascolector en INOX con caudalímetros, venteos manuales y válvulas de drenaje | 247.1038 | 16
8114TO | P.50 - 1” x 3/4” x 5 salidas | colector en INOX con caudalímetros, venteos manuales y válvulas de drenaje | 6234345000C | 287.0479 | 6234345000C | 8114TOP.50 - 1” x 3/4” x 5 salidascolector en INOX con caudalímetros, venteos manuales y válvulas de drenaje | 287.0479 | 16
8114TO | P.50 - 1” x 3/4” x 6 salidas | colector en INOX con caudalímetros, venteos manuales y válvulas de drenaje | 6239345000C | 319.5884 | 6239345000C | 8114TOP.50 - 1” x 3/4” x 6 salidascolector en INOX con caudalímetros, venteos manuales y válvulas de drenaje | 319.5884 | 16
8114TO | P.50 - 1” x 3/4” x 7 salidas | colector en INOX con caudalímetros, venteos manuales y válvulas de drenaje | 6244345000C | 359.4553 | 6244345000C | 8114TOP.50 - 1” x 3/4” x 7 salidascolector en INOX con caudalímetros, venteos manuales y válvulas de drenaje | 359.4553 | 16
8114TO | P.50 - 1” x 3/4” x 8 salidas | colector en INOX con caudalímetros, venteos manuales y válvulas de drenaje | 6249345000C | 409.7908 | 6249345000C | 8114TOP.50 - 1” x 3/4” x 8 salidascolector en INOX con caudalímetros, venteos manuales y válvulas de drenaje | 409.7908 | 16
8114TO | P.50 - 1” x 3/4” x 9 salidas | colector en INOX con caudalímetros, venteos manuales y válvulas de drenaje | 6254345000C | 454.4482 | 6254345000C | 8114TOP.50 - 1” x 3/4” x 9 salidascolector en INOX con caudalímetros, venteos manuales y válvulas de drenaje | 454.4482 | 16
8114TO | P.50 - 1” x 3/4” x 10 salidas | colector en INOX con caudalímetros, venteos manuales y válvulas de drenaje | 6259345000C | 486.6074 | 6259345000C | 8114TOP.50 - 1” x 3/4” x 10 salidascolector en INOX con caudalímetros, venteos manuales y válvulas de drenaje | 486.6074 | 16
8114TO | P.50 - 1” x 3/4” x 11 salidas | colector en INOX con caudalímetros, venteos manuales y válvulas de drenaje | 6264345000C | 524.8779 | 6264345000C | 8114TOP.50 - 1” x 3/4” x 11 salidascolector en INOX con caudalímetros, venteos manuales y válvulas de drenaje | 524.8779 | 16
8114TO | P.50 - 1” x 3/4” x 12 salidas | colector en INOX con caudalímetros, venteos manuales y válvulas de drenaje | 6269345000C | 576.0945 | 6269345000C | 8114TOP.50 - 1” x 3/4” x 12 salidascolector en INOX con caudalímetros, venteos manuales y válvulas de drenaje | 576.0945 | 16
8135TO | P.50 - 1” x 3/4” x 2 salidas | colector en INOX con caudalímetros, venteos automaticos y válvulas de drenaje | 6219345010C | 192.095 | 6219345010C | 8135TOP.50 - 1” x 3/4” x 2 salidascolector en INOX con caudalímetros, venteos automaticos y válvulas de drenaje | 192.095 | 16
8135TO | P.50 - 1” x 3/4” x 3 salidas | colector en INOX con caudalímetros, venteos automaticos y válvulas de drenaje | 6224345010C | 230.0714 | 6224345010C | 8135TOP.50 - 1” x 3/4” x 3 salidas colector en INOX con caudalímetros, venteos automaticos y válvulas de drenaje | 230.0714 | 16
8135TO | P.50 - 1” x 3/4” x 4 salidas | colector en INOX con caudalímetros, venteos automaticos y válvulas de drenaje | 6229345010C | 270.8463 | 6229345010C | 8135TOP.50 - 1” x 3/4” x 4 salidas colector en INOX con caudalímetros, venteos automaticos y válvulas de drenaje | 270.8463 | 16
8135TO | P.50 - 1” x 3/4” x 5 salidas | colector en INOX con caudalímetros, venteos automaticos y válvulas de drenaje | 6234345010C | 306.3115 | 6234345010C | 8135TOP.50 - 1” x 3/4” x 5 salidas colector en INOX con caudalímetros, venteos automaticos y válvulas de drenaje | 306.3115 | 16
8135TO | P.50 - 1” x 3/4” x 6 salidas | colector en INOX con caudalímetros, venteos automaticos y válvulas de drenaje | 6239345010C | 338.4965 | 6239345010C | 8135TOP.50 - 1” x 3/4” x 6 salidas colector en INOX con caudalímetros, venteos automaticos y válvulas de drenaje | 338.4965 | 16
8135TO | P.50 - 1” x 3/4” x 7 salidas | colector en INOX con caudalímetros, venteos automaticos y válvulas de drenaje | 6244345010C | 377.9279 | 6244345010C | 8135TOP.50 - 1” x 3/4” x 7 salidas colector en INOX con caudalímetros, venteos automaticos y válvulas de drenaje | 377.9279 | 16
8135TO | P.50 - 1” x 3/4” x 8 salidas | colector en INOX con caudalímetros, venteos automaticos y válvulas de drenaje | 6249345010C | 427.3365 | 6249345010C | 8135TOP.50 - 1” x 3/4” x 8 salidas colector en INOX con caudalímetros, venteos automaticos y válvulas de drenaje | 427.3365 | 16
8135TO | P.50 - 1” x 3/4” x 9 salidas | colector en INOX con caudalímetros, venteos automaticos y válvulas de drenaje | 6254345010C | 467.892 | 6254345010C | 8135TOP.50 - 1” x 3/4” x 9 salidascolector en INOX con caudalímetros, venteos automaticos y válvulas de drenaje | 467.892 | 16
8135TO | P.50 - 1” x 3/4” x 10 salidas | colector en INOX con caudalímetros, venteos automaticos y válvulas de drenaje | 6259345010C | 503.6909 | 6259345010C | 8135TOP.50 - 1” x 3/4” x 10 salidas colector en INOX con caudalímetros, venteos automaticos y válvulas de drenaje | 503.6909 | 16
8135TO | P.50 - 1” x 3/4” x 11 salidas | colector en INOX con caudalímetros, venteos automaticos y válvulas de drenaje | 6264345010C | 541.5433 | 6264345010C | 8135TOP.50 - 1” x 3/4” x 11 salidas colector en INOX con caudalímetros, venteos automaticos y válvulas de drenaje | 541.5433 | 16
8135TO | P.50 - 1” x 3/4” x 12 salidas | colector en INOX con caudalímetros, venteos automaticos y válvulas de drenaje | 6269345010C | 592.2005 | 6269345010C | 8135TOP.50 - 1” x 3/4” x 12 salidas colector en INOX con caudalímetros, venteos automaticos y válvulas de drenaje | 592.2005 | 16
52XT/3 | 1” M x 1” H racor manguito | Set de 2 válvulas de bola rectas para colectores 8114TO y 8135TO | 3702511350C | 60.5872 | 3702511350C | 52XT/31” M x 1” H racor manguitoSet de 2 válvulas de bola rectas para colectores 8114TO y 8135TO | 60.5872 | 16
59X/3 | 1” M x 1” H racor manguito | Set de 2 válvulas de bola angulares para colectores 8114TO y 8135TO | 3702511250C | 61.1803 | 3702511250C | 59X/31” M x 1” H racor manguitoSet de 2 válvulas de bola angulares para colectores 8114TO y 8135TO | 61.1803 | 16
1007SWB | 1” M x 1” H | Conexión externa para colectores inox Pettinaroli entrada y salida de válvulas | 9602514110C | 15.101 | 9602514110C | 1007SWB1” M x 1” HConexión externa para colectores inox Pettinaroli entrada y salida de válvulas | 15.101 | 16
T39P/80 |  | Termómetro con escala 0-80°C | 9403900001C | 8.61 | 9403900001C | T39P/80Termómetro con escala 0-80°C | 8.61 | 16
C70/1 | (400 x 450 x 110÷140) | Armario metálico lacado con puerta y marco desmontable para colectores | 6740045010C | 268.8367 | 6740045010C | C70/1 (400 x 450 x 110÷140)Armario metálico lacado con puerta y marco desmontable para colectores | 268.8367 | 16
C70/2 | (600 x 450 x 110÷140) | Armario metálico lacado con puerta y marco desmontable para colectores | 6760045010C | 299.2186 | 6760045010C | C70/2 (600 x 450 x 110÷140)Armario metálico lacado con puerta y marco desmontable para colectores | 299.2186 | 16
C70/3 | (800 x 450 x 110÷140) | Armario metálico lacado con puerta y marco desmontable para colectores | 6780045010C | 330.3397 | 6780045010C | C70/3 (800 x 450 x 110÷140)Armario metálico lacado con puerta y marco desmontable para colectores | 330.3397 | 16
C70/4 | (1000 x 450 x 110÷140) | Armario metálico lacado con puerta y marco desmontable para colectores | 6710045010C | 386.9243 | 6710045010C | C70/4 (1000 x 450 x 110÷140)Armario metálico lacado con puerta y marco desmontable para colectores | 386.9243 | 16
C70/5 | (1200 x 450 x 110÷140) | Armario metálico lacado con puerta y marco desmontable para colectores | 6712045010C | 458.6503 | 6712045010C | C70/5 (1200 x 450 x 110÷140)Armario metálico lacado con puerta y marco desmontable para colectores | 458.6503 | 16
3015 | (3/4” x 18) x 12/8 | Adapdador completo de latón para tubo de polietileno (pex) | 9600890120C | 5.3041 | 9600890120C | 3015(3/4” x 18) x 12/8Adapdador completo de latón para tubo de polietileno (pex) | 5.3041 | 16
3015 | (3/4” x 18) x 12/10 | Adapdador completo de latón para tubo de polietileno (pex) | 9601010090C | 5.0009 | 9601010090C | 3015(3/4” x 18) x 12/10Adapdador completo de latón para tubo de polietileno (pex) | 5.0009 | 16
3015 | (3/4” x 18) x 14/10 | Adapdador completo de latón para tubo de polietileno (pex) | 9601010060C | 5.3586 | 9601010060C | 3015(3/4” x 18) x 14/10Adapdador completo de latón para tubo de polietileno (pex) | 5.3586 | 16
3015 | (3/4” x 18) x 15/10 | Adapdador completo de latón para tubo de polietileno (pex) | 9601090110C | 5.0578 | 9601090110C | 3015(3/4” x 18) x 15/10Adapdador completo de latón para tubo de polietileno (pex) | 5.0578 | 16
3015 | (3/4” x 18) x 16/11 | Adapdador completo de latón para tubo de polietileno (pex) | 9601110060C | 5.1095 | 9601110060C | 3015(3/4” x 18) x 16/11Adapdador completo de latón para tubo de polietileno (pex) | 5.1095 | 16
3015 | (3/4” x 18) x 16/11,6 | Adapdador completo de latón para tubo de polietileno (pex) | 9601110070C | 5.1592 | 9601110070C | 3015(3/4” x 18) x 16/11,6Adapdador completo de latón para tubo de polietileno (pex) | 5.1592 | 16
3015 | (3/4” x 18) x 16/12 | Adapdador completo de latón para tubo de polietileno (pex) | 9601210060C | 5.0531 | 9601210060C | 3015(3/4” x 18) x 16/12Adapdador completo de latón para tubo de polietileno (pex) | 5.0531 | 16
3015 | (3/4” x 18) x 16/12,4 | Adapdador completo de latón para tubo de polietileno (pex) | 9601210660C | 5.1148 | 9601210660C | 3015(3/4” x 18) x 16/12,4Adapdador completo de latón para tubo de polietileno (pex) | 5.1148 | 16
3015 | (3/4” x 18) x 16/13 (3015/4) CSTB | Adapdador completo de latón para tubo de polietileno (pex) | 9601310100C | 5.1764 | 9601310100C | 3015(3/4” x 18) x 16/13 (3015/4) CSTBAdapdador completo de latón para tubo de polietileno (pex) | 5.1764 | 16
3015 | (3/4” x 18) x 17/13 | Adapdador completo de latón para tubo de polietileno (pex) | 9601310080C | 5.5156 | 9601310080C | 3015(3/4” x 18) x 17/13Adapdador completo de latón para tubo de polietileno (pex) | 5.5156 | 16
3015 | (3/4” x 18) x 18/13 | Adapdador completo de latón para tubo de polietileno (pex) | 9601310060C | 5.9344 | 9601310060C | 3015(3/4” x 18) x 18/13Adapdador completo de latón para tubo de polietileno (pex) | 5.9344 | 16
3015 | (3/4” x 18) x 18/14 | Adapdador completo de latón para tubo de polietileno (pex) | 9601410060C | 5.9099 | 9601410060C | 3015(3/4” x 18) x 18/14Adapdador completo de latón para tubo de polietileno (pex) | 5.9099 | 16
3015 | (3/4” x 18) x 20/14,4 | Adapdador completo de latón para tubo de polietileno (pex) | 9601410650C | 5.4735 | 9601410650C | 3015(3/4” x 18) x 20/14,4Adapdador completo de latón para tubo de polietileno (pex) | 5.4735 | 16
3015 | (3/4” x 18) x 20/16 (3015/5) CSTB | Adapdador completo de latón para tubo de polietileno (pex) | 9601610100C | 5.2873 | 9601610100C | 3015(3/4” x 18) x 20/16 (3015/5) CSTBAdapdador completo de latón para tubo de polietileno (pex) | 5.2873 | 16
3015SCR | (3/4” x 18) x 14/10 | Adapdador completo de latón para tubo multicapa | 9601090080C | 5.317 | 9601090080C | 3015SCR(3/4” x 18) x 14/10Adapdador completo de latón para tubo multicapa | 5.317 | 16
3015SCR | (3/4” x 18) x 16,2/11 | Adapdador completo de latón para tubo multicapa | 9601190050C | 5.7852 | 9601190050C | 3015SCR(3/4” x 18) x 16,2/11Adapdador completo de latón para tubo multicapa | 5.7852 | 16
3015SCR | (3/4” x 18) x 16/12 | Adapdador completo de latón para tubo multicapa | 9601290050C | 5.312 | 9601290050C | 3015SCR(3/4” x 18) x 16/12Adapdador completo de latón para tubo multicapa | 5.312 | 16
3015SCR | (3/4” x 18) x 17/13 | Adapdador completo de latón para tubo multicapa | 9601390050C | 9.2084 | 9601390050C | 3015SCR(3/4” x 18) x 17/13Adapdador completo de latón para tubo multicapa | 9.2084 | 16
3015SCR | (3/4” x 18) x 18/14 | Adapdador completo de latón para tubo multicapa | 9601490050C | 6.6384 | 9601490050C | 3015SCR(3/4” x 18) x 18/14Adapdador completo de latón para tubo multicapa | 6.6384 | 16
3015SCR | (3/4” x 18) x 20/15,5 | Adapdador completo de latón para tubo multicapa | 9601690060C | 6.3887 | 9601690060C | 3015SCR(3/4” x 18) x 20/15,5Adapdador completo de latón para tubo multicapa | 6.3887 | 16
3015SCR | (3/4” x 18) x 20/16 | Adapdador completo de latón para tubo multicapa | 9601690040C | 6.3679 | 9601690040C | 3015SCR(3/4” x 18) x 20/16Adapdador completo de latón para tubo multicapa | 6.3679 | 16
V542O2 | 230 V - ON/OFF PWM - 4 mm | actuador termoelectrico - adaptador y cable de 1 metro incluidos | V542O20001C | 29.26 | V542O20001C | V542O2230 V - ON/OFF PWM - 4 mmactuador termoelectrico - adaptador y cable de 1 metro incluidos | 29.26 | 16
A542O2 | 230 V - ON/OFF PWM - 4 mm | actuador termoelectrico - adaptador y cable de 1 metro incluidos | A542O20001C | 34.119 | A542O20001C | A542O2230 V - ON/OFF PWM - 4 mmactuador termoelectrico - adaptador y cable de 1 metro incluidos | 34.119 | 16
A542O4 | 230 V - 4 hilos - ON/OFF PWM - 4 mm | actuador termoelectrico - adaptador y cable de 1 metro incluidos | A542O40001C | 58 | A542O40001C | A542O4230 V - 4 hilos - ON/OFF PWM - 4 mmactuador termoelectrico - adaptador y cable de 1 metro incluidos | 58 | 16
V544O2 | 24 V - ON/OFF PWM - 4 mm | actuador termoelectrico - adaptador y cable de 1 metro incluidos | V544O20001C | 30.69 | V544O20001C | V544O224 V - ON/OFF PWM - 4 mmactuador termoelectrico - adaptador y cable de 1 metro incluidos | 30.69 | 16
A544O2 | 24 V - ON/OFF PWM - 4 mm | actuador termoelectrico - adaptador y cable de 1 metro incluidos | A544O20001C | 34.119 | A544O20001C | A544O224 V - ON/OFF PWM - 4 mmactuador termoelectrico - adaptador y cable de 1 metro incluidos | 34.119 | 16
A544O4 | 24 V - 4 hilos - ON/OFF PWM - 4 mm | actuador termoelectrico - adaptador y cable de 1 metro incluidos | A544O40001C | 58 | A544O40001C | A544O424 V - 4 hilos - ON/OFF PWM - 4 mmactuador termoelectrico - adaptador y cable de 1 metro incluidos | 58 | 16
A544P3 | 24 V - prop. (0-10V) - 4 mm | actuador termoelectrico - adaptador y cable de 1 metro incluidos | A544P30001C | 99.67 | A544P30001C | A544P324 V - prop. (0-10V) - 4 mmactuador termoelectrico - adaptador y cable de 1 metro incluidos | 99.67 | 16
MDP |  | manometro digital | 6400000380C | 3977.5 | 6400000380C | MDPmanometro digital | 3977.5 | 16
MDPS2 |  | manometro digital con aplicacion disponible para Android | 8000000080C | 5841.567 | 8000000080C | MDPS2manometro digital con aplicacion disponible para Android | 5841.567 | 16
091SETP |  | kit de manutencion con herramientas para picv serie 91 y 93 | 6400000410C | 489.5501 | 6400000410C | 091SETPkit de manutencion con herramientas para picv serie 91 y 93 | 489.5501 | 16
DEMOKIT |  | banco demostrativo de funcionamiento con picv, valvula estatica y bomba circuladora | 0000000217C | 4821.517 | 0000000217C | DEMOKITbanco demostrativo de funcionamiento con picv, valvula estatica y bomba circuladora | 4821.517 | 16
T90RB |  | set de 2 tomas de presion para PICV serie 91, 92 y 93 | 6000715000C | 13.72 | 6000715000C | T90RBset de 2 tomas de presion para PICV serie 91, 92 y 93 | 13.72 | 16
0TMDPS2 |  | Aguja para la medición de temperatura/presión con calculador y termometro | 8000000090C | 1320.62 | 8000000090C | 0TMDPS2Aguja para la medición de temperatura/presión con calculador y termometro | 1320.62 | 16
51CE | 1/2" | valvula de esfera pettinaroli paso total, triple seguridad. Conex. HxH, PN28, mando rojo | 3701515980C | 10.0657 | 3701515980C | 51CE1/2"valvula de esfera pettinaroli paso total, triple seguridad. Conex. HxH, PN28, mando rojo | 10.0657 | 16
51CE | 3/4" | valvula de esfera pettinaroli paso total, triple seguridad. Conex. HxH, PN28, mando rojo | 3702015980C | 16.8428 | 3702015980C | 51CE3/4"valvula de esfera pettinaroli paso total, triple seguridad. Conex. HxH, PN28, mando rojo | 16.8428 | 16
51CE | 1" | valvula de esfera pettinaroli paso total, triple seguridad. Conex. HxH, PN28, mando rojo | 3702515980C | 26.2781 | 3702515980C | 51CE1"valvula de esfera pettinaroli paso total, triple seguridad. Conex. HxH, PN28, mando rojo | 26.2781 | 16
51CE | 1.1/4" | valvula de esfera pettinaroli paso total, triple seguridad. Conex. HxH, PN20, mando rojo | 3703215980C | 40.8747 | 3703215980C | 51CE1.1/4"valvula de esfera pettinaroli paso total, triple seguridad. Conex. HxH, PN20, mando rojo | 40.8747 | 16
51CE | 1.1/2" | valvula de esfera pettinaroli paso total, triple seguridad. Conex. HxH, PN20, mando rojo | 3704015980C | 57.61 | 3704015980C | 51CE1.1/2"valvula de esfera pettinaroli paso total, triple seguridad. Conex. HxH, PN20, mando rojo | 57.61 | 16
51CE | 2" | valvula de esfera pettinaroli paso total, triple seguridad. Conex. HxH, PN20, mando rojo | 3705015980C | 88.7319 | 3705015980C | 51CE2"valvula de esfera pettinaroli paso total, triple seguridad. Conex. HxH, PN20, mando rojo | 88.7319 | 16
51CEB | 1/2" | valvula de esfera pettinaroli paso total, triple seguridad. Conex. HxH, PN28, mando azul | 3701518980C | 10.0657 | 3701518980C | 51CEB1/2"valvula de esfera pettinaroli paso total, triple seguridad. Conex. HxH, PN28, mando azul | 10.0657 | 16
51CEB | 3/4" | valvula de esfera pettinaroli paso total, triple seguridad. Conex. HxH, PN28, mando azul | 3702018980C | 16.8428 | 3702018980C | 51CEB3/4"valvula de esfera pettinaroli paso total, triple seguridad. Conex. HxH, PN28, mando azul | 16.8428 | 16
51CEB | 1" | valvula de esfera pettinaroli paso total, triple seguridad. Conex. HxH, PN28, mando azul | 3702518980C | 26.2781 | 3702518980C | 51CEB1"valvula de esfera pettinaroli paso total, triple seguridad. Conex. HxH, PN28, mando azul | 26.2781 | 16
51CEB | 1.1/4" | valvula de esfera pettinaroli paso total, triple seguridad. Conex. HxH, PN20, mando azul | 3703218980C | 40.8747 | 3703218980C | 51CEB1.1/4"valvula de esfera pettinaroli paso total, triple seguridad. Conex. HxH, PN20, mando azul | 40.8747 | 16
51CEB | 1.1/2" | valvula de esfera pettinaroli paso total, triple seguridad. Conex. HxH, PN20, mando azul | 3704018980C | 57.61 | 3704018980C | 51CEB1.1/2"valvula de esfera pettinaroli paso total, triple seguridad. Conex. HxH, PN20, mando azul | 57.61 | 16
51CEB | 2" | valvula de esfera pettinaroli paso total, triple seguridad. Conex. HxH, PN20, mando azul | 3705018980C | 88.7319 | 3705018980C | 51CEB2"valvula de esfera pettinaroli paso total, triple seguridad. Conex. HxH, PN20, mando azul | 88.7319 | 16
51CE/1R | 1/2" | valvula de esfera pettinaroli paso total, triple seguridad. Conex. MxH, PN28, mando rojo | 3701518010C | 10.423 | 3701518010C | 51CE/1R1/2"valvula de esfera pettinaroli paso total, triple seguridad. Conex. MxH, PN28, mando rojo | 10.423 | 16
51CE/1R | 3/4" | valvula de esfera pettinaroli paso total, triple seguridad. Conex. MxH, PN28, mando rojo | 3702018010C | 16.6747 | 3702018010C | 51CE/1R3/4"valvula de esfera pettinaroli paso total, triple seguridad. Conex. MxH, PN28, mando rojo | 16.6747 | 16
51CE/1R | 1" | valvula de esfera pettinaroli paso total, triple seguridad. Conex. MxH, PN28, mando rojo | 3702518010C | 27.2027 | 3702518010C | 51CE/1R1"valvula de esfera pettinaroli paso total, triple seguridad. Conex. MxH, PN28, mando rojo | 27.2027 | 16
51CE/2 | 1/2" | valvula de esfera pettinaroli paso total, triple seguridad. Conex. MxM, PN28, mando rojo | 3701518100C | 10.3727 | 3701518100C | 51CE/21/2"valvula de esfera pettinaroli paso total, triple seguridad. Conex. MxM, PN28, mando rojo | 10.3727 | 16
51CE/2 | 3/4" | valvula de esfera pettinaroli paso total, triple seguridad. Conex. MxM, PN28, mando rojo | 3702018100C | 16.2812 | 3702018100C | 51CE/23/4"valvula de esfera pettinaroli paso total, triple seguridad. Conex. MxM, PN28, mando rojo | 16.2812 | 16
51CE/2 | 1" | valvula de esfera pettinaroli paso total, triple seguridad. Conex. MxM, PN28, mando rojo | 3702518100C | 26.8761 | 3702518100C | 51CE/21"valvula de esfera pettinaroli paso total, triple seguridad. Conex. MxM, PN28, mando rojo | 26.8761 | 16
51CE/2 | 1.1/4" | valvula de esfera pettinaroli paso total, triple seguridad. Conex. MxM, PN20, mando rojo | 3703218100C | 41.9655 | 3703218100C | 51CE/21.1/4"valvula de esfera pettinaroli paso total, triple seguridad. Conex. MxM, PN20, mando rojo | 41.9655 | 16
52CE | 1/2" | valvula de esfera pettinaroli paso total, triple seguridad. Conex. HxH, PN28, mariposa roja | 3701515990C | 10.1813 | 3701515990C | 52CE1/2"valvula de esfera pettinaroli paso total, triple seguridad. Conex. HxH, PN28, mariposa roja | 10.1813 | 16
52CE | 3/4" | valvula de esfera pettinaroli paso total, triple seguridad. Conex. HxH, PN28, mariposa roja | 3702015990C | 16.7377 | 3702015990C | 52CE3/4"valvula de esfera pettinaroli paso total, triple seguridad. Conex. HxH, PN28, mariposa roja | 16.7377 | 16
52CE | 1" | valvula de esfera pettinaroli paso total, triple seguridad. Conex. HxH, PN28, mariposa roja | 3702515990C | 24.9773 | 3702515990C | 52CE1"valvula de esfera pettinaroli paso total, triple seguridad. Conex. HxH, PN28, mariposa roja | 24.9773 | 16
52CE | 1.1/4" | valvula de esfera pettinaroli paso total, triple seguridad. Conex. HxH, PN20, mariposa roja | 3703215990C | 41.2282 | 3703215990C | 52CE1.1/4"valvula de esfera pettinaroli paso total, triple seguridad. Conex. HxH, PN20, mariposa roja | 41.2282 | 16
52CEB | 1/2" | valvula de esfera pettinaroli paso total, triple seguridad. Conex. HxH, PN28, mariposa azul | 3701518990C | 10.1813 | 3701518990C | 52CEB1/2"valvula de esfera pettinaroli paso total, triple seguridad. Conex. HxH, PN28, mariposa azul | 10.1813 | 16
52CEB | 3/4" | valvula de esfera pettinaroli paso total, triple seguridad. Conex. HxH, PN28, mariposa azul | 3702018990C | 16.7377 | 3702018990C | 52CEB3/4"valvula de esfera pettinaroli paso total, triple seguridad. Conex. HxH, PN28, mariposa azul | 16.7377 | 16
52CEB | 1" | valvula de esfera pettinaroli paso total, triple seguridad. Conex. HxH, PN28, mariposa azul | 3702518990C | 24.9773 | 3702518990C | 52CEB1"valvula de esfera pettinaroli paso total, triple seguridad. Conex. HxH, PN28, mariposa azul | 24.9773 | 16
52CEB | 1.1/4" | valvula de esfera pettinaroli paso total, triple seguridad. Conex. HxH, PN20, mariposa azul | 3703218990C | 41.2282 | 3703218990C | 52CEB1.1/4"valvula de esfera pettinaroli paso total, triple seguridad. Conex. HxH, PN20, mariposa azul | 41.2282 | 16
52CE/1 | 1/2" | valvula de esfera pettinaroli paso total, triple seguridad. Conex. MxH, PN28, mariposa roja | 3701518080C | 10.4755 | 3701518080C | 52CE/11/2"valvula de esfera pettinaroli paso total, triple seguridad. Conex. MxH, PN28, mariposa roja | 10.4755 | 16
52CE/1 | 3/4" | valvula de esfera pettinaroli paso total, triple seguridad. Conex. MxH, PN28, mariposa roja | 3702018080C | 17.3922 | 3702018080C | 52CE/13/4"valvula de esfera pettinaroli paso total, triple seguridad. Conex. MxH, PN28, mariposa roja | 17.3922 | 16
52CE/1 | 1" | valvula de esfera pettinaroli paso total, triple seguridad. Conex. MxH, PN28, mariposa roja | 3702518080C | 25.9615 | 3702518080C | 52CE/11"valvula de esfera pettinaroli paso total, triple seguridad. Conex. MxH, PN28, mariposa roja | 25.9615 | 16
52CE/1B | 1/2" | valvula de esfera pettinaroli paso total, triple seguridad. Conex. MxH, PN28, mariposa azul | 3701518350C | 10.4755 | 3701518350C | 52CE/1B1/2"valvula de esfera pettinaroli paso total, triple seguridad. Conex. MxH, PN28, mariposa azul | 10.4755 | 16
52CE/1B | 3/4" | valvula de esfera pettinaroli paso total, triple seguridad. Conex. MxH, PN28, mariposa azul | 3702015880C | 17.3922 | 3702015880C | 52CE/1B3/4"valvula de esfera pettinaroli paso total, triple seguridad. Conex. MxH, PN28, mariposa azul | 17.3922 | 16
52CE/1B | 1" | valvula de esfera pettinaroli paso total, triple seguridad. Conex. MxH, PN28, mariposa azul | 3702518350C | 25.9615 | 3702518350C | 52CE/1B1"valvula de esfera pettinaroli paso total, triple seguridad. Conex. MxH, PN28, mariposa azul | 25.9615 | 16
52CE/2 | 1/2" | valvula de esfera pettinaroli paso total, triple seguridad. Conex. MxM, PN28, mariposa roja | 3701518110C | 10.3389 | 3701518110C | 52CE/21/2"valvula de esfera pettinaroli paso total, triple seguridad. Conex. MxM, PN28, mariposa roja | 10.3389 | 16
52CE/2 | 3/4" | valvula de esfera pettinaroli paso total, triple seguridad. Conex. MxM, PN28, mariposa roja | 3702018110C | 17.0286 | 3702018110C | 52CE/23/4"valvula de esfera pettinaroli paso total, triple seguridad. Conex. MxM, PN28, mariposa roja | 17.0286 | 16
52CE/2 | 1" | valvula de esfera pettinaroli paso total, triple seguridad. Conex. MxM, PN28, mariposa roja | 3702518110C | 24.9765 | 3702518110C | 52CE/21"valvula de esfera pettinaroli paso total, triple seguridad. Conex. MxM, PN28, mariposa roja | 24.9765 | 16
52CET | 1/2" | valvula de esfera pettinaroli paso total con prolongacion de plastico, HxH, PN28 | 3701525050C | 11.3639 | 3701525050C | 52CET1/2"valvula de esfera pettinaroli paso total con prolongacion de plastico, HxH, PN28 | 11.3639 | 16
52CET | 3/4" | valvula de esfera pettinaroli paso total con prolongacion de plastico, HxH, PN28 | 3702025050C | 17.5967 | 3702025050C | 52CET3/4"valvula de esfera pettinaroli paso total con prolongacion de plastico, HxH, PN28 | 17.5967 | 16
52CET | 1" | valvula de esfera pettinaroli paso total con prolongacion de plastico, HxH, PN28 | 3702525050C | 25.9921 | 3702525050C | 52CET1"valvula de esfera pettinaroli paso total con prolongacion de plastico, HxH, PN28 | 25.9921 | 16
52CET | 1.1/4" | valvula de esfera pettinaroli paso total con prolongacion de plastico, HxH, PN20 | 3703225050C | 44.3641 | 3703225050C | 52CET1.1/4"valvula de esfera pettinaroli paso total con prolongacion de plastico, HxH, PN20 | 44.3641 | 16
52CETI | 1.1/2" | valvula de esfera pettinaroli paso total con prolongacion de plastico aislada, HxH, PN20 | 3704015180C | 85.6272 | 3704015180C | 52CETI1.1/2"valvula de esfera pettinaroli paso total con prolongacion de plastico aislada, HxH, PN20 | 85.6272 | 16
52CETI | 2" | valvula de esfera pettinaroli paso total con prolongacion de plastico aislada, HxH, PN20 | 3705015180C | 118.7396 | 3705015180C | 52CETI2"valvula de esfera pettinaroli paso total con prolongacion de plastico aislada, HxH, PN20 | 118.7396 | 16
51 | 1/4" | valvula de esfera pettinaroli paso total, triple seguridad. Conex. HxH, PN42, mando rojo | 3700715050C | 9.3933 | 3700715050C | 511/4" valvula de esfera pettinaroli paso total, triple seguridad. Conex. HxH, PN42, mando rojo | 9.3933 | 16
51 | 3/8" | valvula de esfera pettinaroli paso total, triple seguridad. Conex. HxH, PN42, mando rojo | 3701015050C | 9.3933 | 3701015050C | 513/8" valvula de esfera pettinaroli paso total, triple seguridad. Conex. HxH, PN42, mando rojo | 9.3933 | 16
51 | 1/2" | valvula de esfera pettinaroli paso total, triple seguridad. Conex. HxH, PN42, mando rojo | 3701515050C | 12.5341 | 3701515050C | 511/2" valvula de esfera pettinaroli paso total, triple seguridad. Conex. HxH, PN42, mando rojo | 12.5341 | 16
51 | 3/4" | valvula de esfera pettinaroli paso total, triple seguridad. Conex. HxH, PN42, mando rojo | 3702015050C | 18.3113 | 3702015050C | 513/4"valvula de esfera pettinaroli paso total, triple seguridad. Conex. HxH, PN42, mando rojo | 18.3113 | 16
51 | 1" | valvula de esfera pettinaroli paso total, triple seguridad. Conex. HxH, PN35, mando rojo | 3702515050C | 31.4211 | 3702515050C | 511"valvula de esfera pettinaroli paso total, triple seguridad. Conex. HxH, PN35, mando rojo | 31.4211 | 16
51 | 1.1/4" | valvula de esfera pettinaroli paso total, triple seguridad. Conex. HxH, PN35, mando rojo | 3703215050C | 48.0255 | 3703215050C | 511.1/4"valvula de esfera pettinaroli paso total, triple seguridad. Conex. HxH, PN35, mando rojo | 48.0255 | 16
51 | 1.1/2" | valvula de esfera pettinaroli paso total, triple seguridad. Conex. HxH, PN35, mando rojo | 3704015050C | 65.3369 | 3704015050C | 511.1/2"valvula de esfera pettinaroli paso total, triple seguridad. Conex. HxH, PN35, mando rojo | 65.3369 | 16
51 | 2" | valvula de esfera pettinaroli paso total, triple seguridad. Conex. HxH, PN35, mando rojo | 3705015050C | 102.5906 | 3705015050C | 512"valvula de esfera pettinaroli paso total, triple seguridad. Conex. HxH, PN35, mando rojo | 102.5906 | 16
51 | 2.1/2" | valvula de esfera pettinaroli paso total, triple seguridad. Conex. HxH, PN28, mando rojo | 3707015050C | 242.6388 | 3707015050C | 512.1/2"valvula de esfera pettinaroli paso total, triple seguridad. Conex. HxH, PN28, mando rojo | 242.6388 | 16
51 | 3" | valvula de esfera pettinaroli paso total, triple seguridad. Conex. HxH, PN28, mando rojo | 3708015050C | 330.3936 | 3708015050C | 513"valvula de esfera pettinaroli paso total, triple seguridad. Conex. HxH, PN28, mando rojo | 330.3936 | 16
51 | 4" | valvula de esfera pettinaroli paso total, triple seguridad. Conex. HxH, PN28, mando rojo | 3710015050C | 695.48 | 3710015050C | 514"valvula de esfera pettinaroli paso total, triple seguridad. Conex. HxH, PN28, mando rojo | 695.48 | 16
51BLU | 1/4" | valvula de esfera pettinaroli paso total, triple seguridad. Conex. HxH, PN42, mando azul | 3700715770C | 9.3933 | 3700715770C | 51BLU1/4"valvula de esfera pettinaroli paso total, triple seguridad. Conex. HxH, PN42, mando azul | 9.3933 | 16
51BLU | 3/8" | valvula de esfera pettinaroli paso total, triple seguridad. Conex. HxH, PN42, mando azul | 3701015770C | 9.3933 | 3701015770C | 51BLU3/8"valvula de esfera pettinaroli paso total, triple seguridad. Conex. HxH, PN42, mando azul | 9.3933 | 16
51BLU | 1/2" | valvula de esfera pettinaroli paso total, triple seguridad. Conex. HxH, PN42, mando azul | 3701518960C | 12.5341 | 3701518960C | 51BLU1/2"valvula de esfera pettinaroli paso total, triple seguridad. Conex. HxH, PN42, mando azul | 12.5341 | 16
51BLU | 3/4" | valvula de esfera pettinaroli paso total, triple seguridad. Conex. HxH, PN42, mando azul | 3702015960C | 18.3113 | 3702015960C | 51BLU3/4"valvula de esfera pettinaroli paso total, triple seguridad. Conex. HxH, PN42, mando azul | 18.3113 | 16
51BLU | 1" | valvula de esfera pettinaroli paso total, triple seguridad. Conex. HxH, PN35, mando azul | 3702515960C | 31.4211 | 3702515960C | 51BLU1"valvula de esfera pettinaroli paso total, triple seguridad. Conex. HxH, PN35, mando azul | 31.4211 | 16
51BLU | 1.1/4" | valvula de esfera pettinaroli paso total, triple seguridad. Conex. HxH, PN35, mando azul | 3703215960C | 48.0255 | 3703215960C | 51BLU1.1/4"valvula de esfera pettinaroli paso total, triple seguridad. Conex. HxH, PN35, mando azul | 48.0255 | 16
51BLU | 1.1/2" | valvula de esfera pettinaroli paso total, triple seguridad. Conex. HxH, PN35, mando azul | 3704015960C | 65.3369 | 3704015960C | 51BLU1.1/2"valvula de esfera pettinaroli paso total, triple seguridad. Conex. HxH, PN35, mando azul | 65.3369 | 16
51BLU | 2" | valvula de esfera pettinaroli paso total, triple seguridad. Conex. HxH, PN35, mando azul | 3705015960C | 102.5906 | 3705015960C | 51BLU2"valvula de esfera pettinaroli paso total, triple seguridad. Conex. HxH, PN35, mando azul | 102.5906 | 16
51BLU | 2.1/2" | valvula de esfera pettinaroli paso total, triple seguridad. Conex. HxH, PN28, mando azul | 3707015770C | 242.6388 | 3707015770C | 51BLU2.1/2"valvula de esfera pettinaroli paso total, triple seguridad. Conex. HxH, PN28, mando azul | 242.6388 | 16
51BLU | 3" | valvula de esfera pettinaroli paso total, triple seguridad. Conex. HxH, PN28, mando azul | 3708015770C | 330.3936 | 3708015770C | 51BLU3"valvula de esfera pettinaroli paso total, triple seguridad. Conex. HxH, PN28, mando azul | 330.3936 | 16
51BLU | 4" | valvula de esfera pettinaroli paso total, triple seguridad. Conex. HxH, PN28, mando azul | 3710015770C | 695.48 | 3710015770C | 51BLU4"valvula de esfera pettinaroli paso total, triple seguridad. Conex. HxH, PN28, mando azul | 695.48 | 16
51/1 | 1/4" | valvula de esfera pettinaroli paso total, triple seguridad. Conex. MxH, PN42, mando rojo | 3700715060C | 9.719 | 3700715060C | 51/11/4" valvula de esfera pettinaroli paso total, triple seguridad. Conex. MxH, PN42, mando rojo | 9.719 | 16
51/1 | 3/8" | valvula de esfera pettinaroli paso total, triple seguridad. Conex. MxH, PN42, mando rojo | 3701015060C | 9.719 | 3701015060C | 51/13/8" valvula de esfera pettinaroli paso total, triple seguridad. Conex. MxH, PN42, mando rojo | 9.719 | 16
51/1 | 1/2" | valvula de esfera pettinaroli paso total, triple seguridad. Conex. MxH, PN42, mando rojo | 3701515060C | 12.6654 | 3701515060C | 51/11/2" valvula de esfera pettinaroli paso total, triple seguridad. Conex. MxH, PN42, mando rojo | 12.6654 | 16
51/1 | 3/4" | valvula de esfera pettinaroli paso total, triple seguridad. Conex. MxH, PN42, mando rojo | 3702015060C | 19.1193 | 3702015060C | 51/13/4"valvula de esfera pettinaroli paso total, triple seguridad. Conex. MxH, PN42, mando rojo | 19.1193 | 16
51/1 | 1" | valvula de esfera pettinaroli paso total, triple seguridad. Conex. MxH, PN35, mando rojo | 3702515060C | 34.3198 | 3702515060C | 51/11"valvula de esfera pettinaroli paso total, triple seguridad. Conex. MxH, PN35, mando rojo | 34.3198 | 16
51/1 | 1.1/4" | valvula de esfera pettinaroli paso total, triple seguridad. Conex. MxH, PN35, mando rojo | 3703215060C | 46.763 | 3703215060C | 51/11.1/4"valvula de esfera pettinaroli paso total, triple seguridad. Conex. MxH, PN35, mando rojo | 46.763 | 16
51/1 | 1.1/2" | valvula de esfera pettinaroli paso total, triple seguridad. Conex. MxH, PN35, mando rojo | 3704015060C | 62.832 | 3704015060C | 51/11.1/2"valvula de esfera pettinaroli paso total, triple seguridad. Conex. MxH, PN35, mando rojo | 62.832 | 16
51/1 | 2" | valvula de esfera pettinaroli paso total, triple seguridad. Conex. MxH, PN35, mando rojo | 3705015060C | 100.2161 | 3705015060C | 51/12"valvula de esfera pettinaroli paso total, triple seguridad. Conex. MxH, PN35, mando rojo | 100.2161 | 16
51/1B | 1/4" | valvula de esfera pettinaroli paso total, triple seguridad. Conex. MxH, PN42, mando azul | 3700715970C | 9.719 | 3700715970C | 51/1B1/4" valvula de esfera pettinaroli paso total, triple seguridad. Conex. MxH, PN42, mando azul | 9.719 | 16
51/1B | 3/8" | valvula de esfera pettinaroli paso total, triple seguridad. Conex. MxH, PN42, mando azul | 3701015970C | 9.719 | 3701015970C | 51/1B3/8" valvula de esfera pettinaroli paso total, triple seguridad. Conex. MxH, PN42, mando azul | 9.719 | 16
51/1B | 1/2" | valvula de esfera pettinaroli paso total, triple seguridad. Conex. MxH, PN42, mando azul | 3701515970C | 12.6654 | 3701515970C | 51/1B1/2" valvula de esfera pettinaroli paso total, triple seguridad. Conex. MxH, PN42, mando azul | 12.6654 | 16
51/1B | 3/4" | valvula de esfera pettinaroli paso total, triple seguridad. Conex. MxH, PN42, mando azul | 3702015970C | 19.1193 | 3702015970C | 51/1B3/4"valvula de esfera pettinaroli paso total, triple seguridad. Conex. MxH, PN42, mando azul | 19.1193 | 16
51/1B | 1" | valvula de esfera pettinaroli paso total, triple seguridad. Conex. MxH, PN35, mando azul | 3702515970C | 34.3198 | 3702515970C | 51/1B1"valvula de esfera pettinaroli paso total, triple seguridad. Conex. MxH, PN35, mando azul | 34.3198 | 16
51/1B | 1.1/4" | valvula de esfera pettinaroli paso total, triple seguridad. Conex. MxH, PN35, mando azul | 3703215970C | 46.763 | 3703215970C | 51/1B1.1/4"valvula de esfera pettinaroli paso total, triple seguridad. Conex. MxH, PN35, mando azul | 46.763 | 16
51/1B | 1.1/2" | valvula de esfera pettinaroli paso total, triple seguridad. Conex. MxH, PN35, mando azul | 3704015970C | 62.832 | 3704015970C | 51/1B1.1/2"valvula de esfera pettinaroli paso total, triple seguridad. Conex. MxH, PN35, mando azul | 62.832 | 16
51/1B | 2" | valvula de esfera NPT pettinaroli paso total, triple seguridad. Conex. HxH | 3705015970C | 100.2161 | 3705015970C | 51/1B2"valvula de esfera NPT pettinaroli paso total, triple seguridad. Conex. HxH | 100.2161 | 16
T100NEV | 1/4" - NPT | valvula de esfera pettinaroli paso total, triple seguridad. Conex. HxH, PN42, UL y CSA | 3700711450C | 9.6556 | 3700711450C | T100NEV1/4" - NPTvalvula de esfera pettinaroli paso total, triple seguridad. Conex. HxH, PN42, UL y CSA | 9.6556 | 16
T100NEV | 3/8" - NPT | valvula de esfera pettinaroli paso total, triple seguridad. Conex. HxH, PN42, UL y CSA | 3701011450C | 9.6556 | 3701011450C | T100NEV3/8" - NPTvalvula de esfera pettinaroli paso total, triple seguridad. Conex. HxH, PN42, UL y CSA | 9.6556 | 16
T100NEV | 1/2" - NPT | valvula de esfera pettinaroli paso total, triple seguridad. Conex. HxH, PN42, UL y CSA | 3701511450C | 12.9961 | 3701511450C | T100NEV1/2" - NPTvalvula de esfera pettinaroli paso total, triple seguridad. Conex. HxH, PN42, UL y CSA | 12.9961 | 16
T100NEV | 3/4" - NPT | valvula de esfera pettinaroli paso total, triple seguridad. Conex. HxH, PN42, UL y CSA | 3702011450C | 19.2085 | 3702011450C | T100NEV3/4" - NPTvalvula de esfera pettinaroli paso total, triple seguridad. Conex. HxH, PN42, UL y CSA | 19.2085 | 16
T100NEV | 1" - NPT | valvula de esfera pettinaroli paso total, triple seguridad. Conex. HxH, PN35, UL y CSA | 3702511450C | 32.7962 | 3702511450C | T100NEV1" - NPTvalvula de esfera pettinaroli paso total, triple seguridad. Conex. HxH, PN35, UL y CSA | 32.7962 | 16
T100NEV | 1.1/4" - NPT | valvula de esfera pettinaroli paso total, triple seguridad. Conex. HxH, PN35, UL y CSA | 3703211450C | 50.8112 | 3703211450C | T100NEV1.1/4" - NPTvalvula de esfera pettinaroli paso total, triple seguridad. Conex. HxH, PN35, UL y CSA | 50.8112 | 16
T100NEV | 1.1/2" - NPT | valvula de esfera pettinaroli paso total, triple seguridad. Conex. HxH, PN35, UL y CSA | 3704011450C | 68.7853 | 3704011450C | T100NEV1.1/2" - NPTvalvula de esfera pettinaroli paso total, triple seguridad. Conex. HxH, PN35, UL y CSA | 68.7853 | 16
T100NEV | 2" - NPT | valvula de esfera pettinaroli paso total, triple seguridad. Conex. HxH, PN35, UL y CSA | 3705011450C | 105.1111 | 3705011450C | T100NEV2" - NPTvalvula de esfera pettinaroli paso total, triple seguridad. Conex. HxH, PN35, UL y CSA | 105.1111 | 16
T100NEV | 2.1/2" - NPT | valvula de esfera pettinaroli paso total, triple seguridad. Conex. HxH, PN28, UL y CSA | 3707011450C | 233.7967 | 3707011450C | T100NEV2.1/2" - NPTvalvula de esfera pettinaroli paso total, triple seguridad. Conex. HxH, PN28, UL y CSA | 233.7967 | 16
T100NEV | 3" - NPT | valvula de esfera pettinaroli paso total, triple seguridad. Conex. HxH, PN28, UL y CSA | 3708011450C | 352.1079 | 3708011450C | T100NEV3" - NPTvalvula de esfera pettinaroli paso total, triple seguridad. Conex. HxH, PN28, UL y CSA | 352.1079 | 16
188 | 3/8" | Glory: valvula antiretorno vertical bsp, conex. H x H | 1801010010C | 14.6551 | 1801010010C | 1883/8"Glory: valvula antiretorno vertical bsp, conex. H x H | 14.6551 | 16
188 | 1/2" | Glory: valvula antiretorno vertical bsp, conex. H x H | 1801510010C | 14.7662 | 1801510010C | 1881/2"Glory: valvula antiretorno vertical bsp, conex. H x H | 14.7662 | 16
188 | 3/4" | Glory: valvula antiretorno vertical bsp, conex. H x H | 1802010010C | 19.4223 | 1802010010C | 1883/4"Glory: valvula antiretorno vertical bsp, conex. H x H | 19.4223 | 16
188 | 1" | Glory: valvula antiretorno vertical bsp, conex. H x H | 1802510010C | 26.1994 | 1802510010C | 1881"Glory: valvula antiretorno vertical bsp, conex. H x H | 26.1994 | 16
188 | 1.1/4" | Glory: valvula antiretorno vertical bsp, conex. H x H | 1803210010C | 43.2684 | 1803210010C | 1881.1/4"Glory: valvula antiretorno vertical bsp, conex. H x H | 43.2684 | 16
188 | 1.1/2" | Glory: valvula antiretorno vertical bsp, conex. H x H | 1804010010C | 55.9035 | 1804010010C | 1881.1/2"Glory: valvula antiretorno vertical bsp, conex. H x H | 55.9035 | 16
188 | 2" | Glory: valvula antiretorno vertical bsp, conex. H x H | 1805010010C | 77.8811 | 1805010010C | 1882"Glory: valvula antiretorno vertical bsp, conex. H x H | 77.8811 | 16
188 | 2.1/2" | Glory: valvula antiretorno vertical bsp, conex. H x H | 1807010010C | 117.6953 | 1807010010C | 1882.1/2"Glory: valvula antiretorno vertical bsp, conex. H x H | 117.6953 | 16
188 | 3" | Glory: valvula antiretorno vertical bsp, conex. H x H | 1808010010C | 162.3979 | 1808010010C | 1883"Glory: valvula antiretorno vertical bsp, conex. H x H | 162.3979 | 16
188 | 4" | Glory: valvula antiretorno vertical bsp, conex. H x H | 1810010010C | 275.9118 | 1810010010C | 1884"Glory: valvula antiretorno vertical bsp, conex. H x H | 275.9118 | 16
503 | 1/2" | Reductor de presión agua, T. Max. T80°, Conexiones H X H | 3501520030C | 56.389 | 3501520030C | 5031/2"Reductor de presión agua, T. Max. T80°, Conexiones H X H | 56.389 | 16
503 | 3/4" | Reductor de presión agua, T. Max. T80°, Conexiones H X H | 3502020030C | 80.631 | 3502020030C | 5033/4"Reductor de presión agua, T. Max. T80°, Conexiones H X H | 80.631 | 16
503 | 1" | Reductor de presión agua, T. Max. T80°, Conexiones H X H | 3502520030C | 92.225 | 3502520030C | 5031"Reductor de presión agua, T. Max. T80°, Conexiones H X H | 92.225 | 16
503 | 1.1/4" | Reductor de presión agua, T. Max. T80°, Conexiones H X H | 3503220030C | 172.856 | 3503220030C | 5031.1/4"Reductor de presión agua, T. Max. T80°, Conexiones H X H | 172.856 | 16
503 | 1.1/2" | Reductor de presión agua, T. Max. T80°, Conexiones H X H | 3504020030C | 190.774 | 3504020030C | 5031.1/2"Reductor de presión agua, T. Max. T80°, Conexiones H X H | 190.774 | 16
503 | 2" | Reductor de presión agua, T. Max. T80°, Conexiones H X H | 3505020030C | 298.809 | 3505020030C | 5032"Reductor de presión agua, T. Max. T80°, Conexiones H X H | 298.809 | 16
503 | 2.1/2" | Reductor de presión agua, T. Max. T80°, Conexiones H X H | 3507020030C | 435.829 | 3507020030C | 5032.1/2"Reductor de presión agua, T. Max. T80°, Conexiones H X H | 435.829 | 16
503 | 3" | Reductor de presión agua, T. Max. T80°, Conexiones H X H | 3508020030C | 614.482 | 3508020030C | 5033"Reductor de presión agua, T. Max. T80°, Conexiones H X H | 614.482 | 16
503 | 4" | Reductor de presión agua, T. Max. T80°, Conexiones H X H | 3510020030C | 1554.123 | 3510020030C | 5034"Reductor de presión agua, T. Max. T80°, Conexiones H X H | 1554.123 | 16
AG100/2 | 1" M x M | Valvula antihielo Pettinaroli - version M x M | 0102510000C | 94.65 | 0102510000C | AG100/21" M x MValvula antihielo Pettinaroli - version M x M | 94.65 | 16
AG100/2 | 1.1/4" M x M | Valvula antihielo Pettinaroli - version M x M | 0103210000C | 99.82 | 0103210000C | AG100/21.1/4" M x MValvula antihielo Pettinaroli - version M x M | 99.82 | 16
296N | 1/2" | Grifo de jardín niquelado con conexión macho-toma manguera. Maneta roja - BSP | 3401518010C | 14.68 | 3401518010C | 296N1/2"Grifo de jardín niquelado con conexión macho-toma manguera. Maneta roja - BSP | 14.68 | 16
296N | 3/4" | Grifo de jardín niquelado con conexión macho-toma manguera. Maneta roja - BSP | 3402015800C | 21.08 | 3402015800C | 296N3/4"Grifo de jardín niquelado con conexión macho-toma manguera. Maneta roja - BSP | 21.08 | 16
296N | 1" | Grifo de jardín niquelado con conexión macho-toma manguera. Maneta roja - BSP | 3402525800C | 38.55 | 3402525800C | 296N1"Grifo de jardín niquelado con conexión macho-toma manguera. Maneta roja - BSP | 38.55 | 16
Actualizacion (Version 2.1): 08.05.2026
Todos los precios estan indicados en Euros

## 01.07.2025
LISTA PRECIOS VENTA AL PUBLICO PETTINAROLI 01.09.2025 (V. 2.2) en euros
FIGURA | MEDIDA | NOTAS | CODIGO | PRECIOS VENTA AL PUBLICO 2025
VALVULAS DE EQUIIBRADO DINAMICO - DINASTY (pag. 9-12)
92VL | 1/2" F - 150 l/h - 0,66 GPM | DYNASTY - picv serie 92 con tomas de presion | 3701592010C | 95.1543
92L | 1/2" F - 450 l/h - 1,98 GPM | DYNASTY - picv serie 92 con tomas de presion | 3701592000C | 95.4144
92H | 1/2" F x 850 l/h - 3,74 GPM | DYNASTY - picv serie 92 con tomas de presion | 3701592210C | 107.9961
92L | 3/4" F - 1000 l/h - 4,40 GPM | DYNASTY - picv serie 92 con tomas de presion | 3702092000C | 121.2903
92H | 3/4" F - 1850 l/h - 8,15 GPM | DYNASTY - picv serie 92 con tomas de presion | 3702092080C | 125.6926
92L | 1" - 2500 l/h - 11,01 GPM | DYNASTY - picv serie 92 con tomas de presion | 3702592040C | 191.6501
92H | 1" - 3300 l/h - 14,53 GPM | DYNASTY - picv serie 92 con tomas de presion | 3702592030C | 202.2513
92H | 1.1/4" - 5200 l/h - 22,89 GPM | DYNASTY - picv serie 92 con tomas de presion | 3703292010C | 369.3874
92H | 1.1/2" - 9000 l/h - 39,63 GPM | DYNASTY - picv serie 92 con tomas de presion | 3704092000C | 639.5654
92H | 2" x 14.000 l/h - 61,70 GPM | DYNASTY - picv serie 92 con tomas de presion | 3705092000C | 1017.5851
92VL1 | 1/2" F - 150 l/h - 0,66 GPM | DYNASTY picv serie 92 con predisposicion de tomas de presion | 3701592110C | 90.1279
92L1 | 1/2" F - 450 l/h - 1,98 GPM | DYNASTY picv serie 92 con predisposicion de tomas de presion | 3701592100C | 90.4846
92H1 | 1/2" F x 850 l/h - 3,74 GPM | DYNASTY picv serie 92 con predisposicion de tomas de presion | 3701592180C | 103.5351
92L1 | 3/4" F - 1000 l/h - 4,40 GPM | DYNASTY picv serie 92 con predisposicion de tomas de presion | 3702092100C | 111.863
92H1 | 3/4" F - 1850 l/h - 8,15 GPM | DYNASTY picv serie 92 con predisposicion de tomas de presion | 3702092180C | 118.7388
92L1 | 1" - 2500 l/h - 11,01 GPM | DYNASTY picv serie 92 con predisposicion de tomas de presion | 3702592100C | 186.1581
92H1 | 1" - 3300 l/h - 14,53 GPM | DYNASTY picv serie 92 con predisposicion de tomas de presion | 3702892180C | 197.0815
92H1 | 1.1/4" - 5200 l/h - 22,89 GPM | DYNASTY picv serie 92 con predisposicion de tomas de presion | 3703292020C | 363.3408
92H1 | 1.1/2" - 9000 l/h - 39,63 | DYNASTY picv serie 92 con predisposicion de tomas de presion | 3704092070C | 634.4773
92H1 | 2" x 14.000 l/h - 61,70 GPM | DYNASTY picv serie 92 con predisposicion de tomas de presion | 3705092040C | 1011.7675
92XVL/2 | 1/2" x 150 l/h (0,66 GPM) | DYNASTY picv serie 92 sin tomas de presion, MxM | 3701592230C | 86.3929
92XL/2 | 1/2" x 450 l/h (1,98 GPM) | DYNASTY picv serie 92 sin tomas de presion, MxM | 3701592240C | 86.4865
92XVL/2 | 3/4" x 150 l/h (0,66 GPM) | DYNASTY picv serie 92 sin tomas de presion, MxM | 3702092240C | 92.3446
92XL/2 | 3/4" x 450 l/h (1,98 GPM) | DYNASTY picv serie 92 sin tomas de presion, MxM | 3702092250C | 92.4902
92XVL/2 | 3/4" x 850 l/h (3,74 GPM) | DYNASTY picv serie 92 sin tomas de presion, MxM | 3702092260C | 97.7983
92XVL/2 | 1" F x 850 l/h - 3,74 GPM | DYNASTY picv serie 92 sin tomas de presion, MxM | 3702592230C | 108.9773
92XL/2 | 1" x 1000 l/h (4,40 GPM) | DYNASTY picv serie 92 sin tomas de presion, MxM | 3702592240C | 111.5834
92XH/2 | 1" x 1850 l/h (8,15 GPM) | DYNASTY picv serie 92 sin tomas de presion, MxM | 3702092230C | 118.6693
92VLN | 1/2" F - 150 l/h - 0,66 GPM | DYNASTY picv serie 92 con tomas de presion NPT | 3701592005C | 99.9403
92LN | 1/2" F - 450 l/h - 1,98 GPM | DYNASTY picv serie 92 con tomas de presion NPT | 3701592015C | 100.2135
92HN | 1/2" F x 850 l/h - 3,74 GPM | DYNASTY picv serie 92 con tomas de presion NPT | 3701592220C | 113.428
92LN | 3/4" F - 1000 l/h - 4,40 GPM | DYNASTY picv serie 92 con tomas de presion NPT | 3702092015C | 127.3919
92HN | 3/4" F - 1850 l/h - 8,15 GPM | DYNASTY picv serie 92 con tomas de presion NPT | 3702092090C | 132.0146
92LN | 1" - 2500 l/h - 11,01 GPM | DYNASTY picv serie 92 con tomas de presion NPT | 3702592070C | 201.2895
92HN | 1" - 3300 l/h - 14,53 GPM | DYNASTY picv serie 92 con tomas de presion NPT | 3702592050C | 212.4239
92HN | 1.1/4" - 5200 l/h - 22,89 GPM | DYNASTY picv serie 92 con tomas de presion NPT | 3703292011C | 387.9665
92HN | 1.1/2" - 9000 l/h - 39,63 | DYNASTY picv serie 92 con tomas de presion NPT | 3704092010C | 671.7336
92HN | 2" x 14.000 l/h - 61,70 GPM | DYNASTY picv serie 92 con tomas de presion NPT | 3705092020C | 1068.7764
92VL1N | 1/2" F - 150 l/h - 0,66 GPM | DYNASTY picv serie 92 con predisposicion de tomas de presion NPT | 3701592115C | 94.661
92L1N | 1/2" F - 450 l/h - 1,98 GPM | DYNASTY picv serie 92 con predisposicion de tomas de presion NPT | 3701592105C | 95.0357
92H1N | 1/2" F x 850 l/h - 3,74 GPM | DYNASTY picv serie 92 con predisposicion de tomas de presion NPT | 3701592250C | 108.7376
92L1N | 3/4" F - 1000 l/h - 4,40 GPM | DYNASTY picv serie 92 con predisposicion de tomas de presion NPT | 3702092105C | 117.4894
92H1N | 3/4" F - 1850 l/h - 8,15 GPM | DYNASTY picv serie 92 con predisposicion de tomas de presion NPT | 3702092200C | 124.711
92L1N | 1" - 2500 l/h - 11,01 GPM | DYNASTY picv serie 92 con predisposicion de tomas de presion NPT |  | 195.5193
92H1N | 1" - 3300 l/h - 14,53 GPM | DYNASTY picv serie 92 con predisposicion de tomas de presion NPT |  | 206.9941
92H1N | 1.1/4" - 5200 l/h - 22,89 GPM | DYNASTY picv serie 92 con predisposicion de tomas de presion NPT | 3703292031C | 381.6157
92H1N | 1.1/2" - 9000 l/h - 39,63 | DYNASTY picv serie 92 con predisposicion de tomas de presion NPT | 3703292031C | 666.3896
92H1N | 2" x 14.000 l/h - 61,70 GPM | DYNASTY picv serie 92 con predisposicion de tomas de presion NPT |  | 1062.9012
VALVULAS DE EQUIIBRADO DINAMICO - EVOPICV (pag. 13-26)
91VL | 1/2" - 150 l/h - 0,66 GPM | EVOPICV - picv serie 91 isoporcentual con tomas de presion | 3701590220C | 119.1728
91L | 1/2” - 600 l/h 2,64 GPM | EVOPICV - picv serie 91 isoporcentual con tomas de presion | 3701590070C | 119.1728
91H | 1/2” - 780 l/h - 3,43 GPM | EVOPICV - picv serie 91 isoporcentual con tomas de presion | 3701590090C | 119.8651
91L | 3/4” - 1000 l/h - 4,40 GPM | EVOPICV - picv serie 91 isoporcentual con tomas de presion | 3702090080C | 133.5539
91H | 3/4” - 1500 l/h - 6,60 GPM | EVOPICV - picv serie 91 isoporcentual con tomas de presion | 3702090100C | 142.3912
91H | 1” - 1500 l/h - 6,60 GPM | EVOPICV - picv serie 91 isoporcentual con tomas de presion | 3702890090C | 155.9879
91VL NPT | 1/2" - 150 l/h - 0,66 GPM | EVOPICV - picv serie 91 isoporcentual con tomas de presion - rosca NPT |  | 122.7594
91L NPT | 1/2” - 600 l/h 2,64 GPM | EVOPICV - picv serie 91 isoporcentual con tomas de presion - rosca NPT | 3701590130C | 122.7594
91H NPT | 1/2” - 780 l/h - 3,43 GPM | EVOPICV - picv serie 91 isoporcentual con tomas de presion - rosca NPT | 3701690090C | 124.6597
91L NPT | 3/4” - 1000 l/h - 4,40 GPM | EVOPICV - picv serie 91 isoporcentual con tomas de presion - rosca NPT | 3702090130C | 138.8961
91H NPT | 3/4” - 1500 l/h - 6,60 GPM | EVOPICV - picv serie 91 isoporcentual con tomas de presion - rosca NPT | 3702290100C | 148.0868
91H NPT | 1” - 1500 l/h - 6,60 GPM | EVOPICV - picv serie 91 isoporcentual con tomas de presion - rosca NPT |  | 162.2274
91VL1 | 1/2" - 150 l/h - 0,66 GPM | EVOPICV - picv serie 91 isoporcentual con predisposicion de tomas de presion | 3701590250C | 113.3582
91L1 | 1/2” - 600 l/h 2,64 GPM | EVOPICV - picv serie 91 isoporcentual con predisposicion de tomas de presion | 3701590280C | 113.3582
91H1 | 1/2” - 780 l/h - 3,43 GPM | EVOPICV - picv serie 91 isoporcentual con predisposicion de tomas de presion | 3701590190C | 115.1854
91L1 | 3/4” - 1000 l/h - 4,40 GPM | EVOPICV - picv serie 91 isoporcentual con predisposicion de tomas de presion | 3702090280C | 125.0667
91H1 | 3/4” - 1500 l/h - 6,60 GPM | EVOPICV - picv serie 91 isoporcentual con predisposicion de tomas de presion | 3702090190C | 133.0565
91H1 | 1” - 1500 l/h - 6,60 GPM | EVOPICV - picv serie 91 isoporcentual con predisposicion de tomas de presion | 3702890190C | 146.1619
91VL1 NPT | 1/2" - 150 l/h - 0,66 GPM | EVOPICV - picv serie 91 isoporcentual con predisposicion de tomas de presion - rosca NPT |  | 117.8926
91L1 NPT | 1/2” - 600 l/h 2,64 GPM | EVOPICV - picv serie 91 isoporcentual con predisposicion de tomas de presion - rosca NPT | 3701690280C | 117.8926
91H1 NPT | 1/2” - 780 l/h - 3,43 GPM | EVOPICV - picv serie 91 isoporcentual con predisposicion de tomas de presion - rosca NPT |  | 119.7928
91L1 NPT | 3/4” - 1000 l/h - 4,40 GPM | EVOPICV - picv serie 91 isoporcentual con predisposicion de tomas de presion - rosca NPT |  | 130.0694
91H1 NPT | 3/4” - 1500 l/h - 6,60 GPM | EVOPICV - picv serie 91 isoporcentual con predisposicion de tomas de presion - rosca NPT | 3702290190C | 138.3787
91H1 NPT | 1” - 1500 l/h - 6,60 GPM | EVOPICV - picv serie 91 isoporcentual con predisposicion de tomas de presion - rosca NPT |  | 152.0084
91XVL | 1/2" - 150 l/h - 0,66 GPM | EVOPICV - picv serie 91X isoporcentual sin tomas de presion - HxH | 3701590320C | 100.9131
91XL | 1/2” - 600 l/h 2,64 GPM | EVOPICV - picv serie 91X isoporcentual sin tomas de presion - HxH | 3701610170C | 101.769
91XH | 1/2” - 900 l/h - 3,96 GPM | EVOPICV - picv serie 91X isoporcentual sin tomas de presion - HxH | 3701590310C | 105.825
91XVL NPT | 1/2" - 150 l/h - 0,66 GPM | EVOPICV - picv serie 91X isoporcentual sin tomas de presion - HxH - rosca NPT |  | 104.9497
91XL NPT | 1/2” - 600 l/h 2,64 GPM | EVOPICV - picv serie 91X isoporcentual sin tomas de presion - HxH - rosca NPT |  | 105.8397
91XH NPT | 1/2” - 900 l/h - 3,96 GPM | EVOPICV - picv serie 91X isoporcentual sin tomas de presion - HxH - rosca NPT | 3701511310C | 110.058
91XVL/2 | 1/2" - 150 l/h - 0,66 GPM | EVOPICV - picv serie 91X isoporcentual sin tomas de presion - MxM |  | 100.9131
91XL/2 | 1/2” - 600 l/h 2,64 GPM | EVOPICV - picv serie 91X isoporcentual sin tomas de presion - MxM | 3701410170C | 101.769
91XL/2 | 3/4” - 600 l/h 2,64 GPM | EVOPICV - picv serie 91X isoporcentual sin tomas de presion - MxM | 3702010170C | 102.842
91XH/2 | 3/4” - 900 l/h - 3,96 GPM | EVOPICV - picv serie 91X isoporcentual sin tomas de presion - MxM | 3702090320C | 110.9148
91XVL/3 | 1/2" - 150 l/h - 0,66 GPM | EVOPICV - picv serie 91X isoporcentual sin tomas de presion - H x M racor manguito |  | 105.7927
91XL/3 | 1/2” - 600 l/h 2,64 GPM | EVOPICV - picv serie 91X isoporcentual sin tomas de presion - H x M racor manguito | 3701610271C | 106.227
91XH/3 | 1/2” - 900 l/h - 3,96 GPM | EVOPICV - picv serie 91X isoporcentual sin tomas de presion - H x M racor manguito |  | 114.5256
91XVL3S | 1/2" - 150 l/h - 0,66 GPM | EVOPICV - picv serie 91X isoporcentual sin tomas de presion - H x M |  | 100.9131
91XL3S | 1/2” - 600 l/h 2,64 GPM | EVOPICV - picv serie 91X isoporcentual sin tomas de presion - H x M | 3701610270C | 101.769
91XH3S | 1/2” - 900 l/h - 3,96 GPM | EVOPICV - picv serie 91X isoporcentual sin tomas de presion - H x M |  | 109.9356
93L | 3/4” - 2200 l/h - 9,69 GPM | EVOPICV - picv serie 93 isoporcentual con tomas de presion (racores incluidos) | 3702090090C | 257.4261
93H | 3/4” - 2700 l/h - 11,89 GPM | EVOPICV - picv serie 93 isoporcentual con tomas de presion (racores incluidos) | 3702090180C | 285.2132
93L | 1” - 2200 l/h - 9,69 GPM | EVOPICV - picv serie 93 isoporcentual con tomas de presion (racores incluidos) | 3702590090C | 264.2162
93H | 1” - 2700 l/h - 11,89 GPM | EVOPICV - picv serie 93 isoporcentual con tomas de presion (racores incluidos) | 3702590180C | 287.3771
93L | 1 1/4” - 2700 l/h - 11,89 GPM | EVOPICV - picv serie 93 isoporcentual con tomas de presion (racores incluidos) | 3703290090C | 322.9691
93H | 1 1/4” - 3000 l/h - 13,21 GPM | EVOPICV - picv serie 93 isoporcentual con tomas de presion (racores incluidos) | 3703290180C | 325.327
93L NPT | 3/4” - 2200 l/h - 9,69 GPM | EVOPICV - picv serie 93 isoporcentual con tomas de presion (racores incluidos) - rosca NPT | 3702290090C | 267.7232
93H NPT | 3/4” - 2700 l/h - 11,89 GPM | EVOPICV - picv serie 93 isoporcentual con tomas de presion (racores incluidos) - rosca NPT | 3702090220C | 296.6218
93L NPT | 1” - 2200 l/h - 9,69 GPM | EVOPICV - picv serie 93 isoporcentual con tomas de presion (racores incluidos) - rosca NPT | 3702690090C | 274.7849
93H NPT | 1” - 2700 l/h - 11,89 GPM | EVOPICV - picv serie 93 isoporcentual con tomas de presion (racores incluidos) - rosca NPT | 3702591220C | 298.8722
93L NPT | 1 1/4” - 2700 l/h - 11,89 GPM | EVOPICV - picv serie 93 isoporcentual con tomas de presion (racores incluidos) - rosca NPT |  | 335.8878
93H NPT | 1 1/4” - 3000 l/h - 13,21 GPM | EVOPICV - picv serie 93 isoporcentual con tomas de presion (racores incluidos) - rosca NPT | 3703290220C | 345.7742
93L1 | 3/4” - 2200 l/h - 9,69 GPM | EVOPICV - picv serie 93 isoporcentual con predisposicion de tomas de presion (racores incluidos) | 3702290140C | 250.4719
93H1 | 3/4” - 2700 l/h - 11,89 GPM | EVOPICV - picv serie 93 isoporcentual con predisposicion de tomas de presion (racores incluidos) |  | 270.3348
93L1 | 1” - 2200 l/h - 9,69 GPM | EVOPICV - picv serie 93 isoporcentual con predisposicion de tomas de presion (racores incluidos) | 3702590140C | 252.1284
93H1 | 1” - 2700 l/h - 11,89 GPM | EVOPICV - picv serie 93 isoporcentual con predisposicion de tomas de presion (racores incluidos) | 3702890350C | 271.5734
93L1 | 1 1/4” - 2700 l/h - 11,89 GPM | EVOPICV - picv serie 93 isoporcentual con predisposicion de tomas de presion (racores incluidos) | 3703290150C | 306.6281
93H1 | 1 1/4” - 3000 l/h - 13,21 GPM | EVOPICV - picv serie 93 isoporcentual con predisposicion de tomas de presion (racores incluidos) | 3703290350C | 325.9537
93L1 - NPT | 3/4” - 2200 l/h - 9,69 GPM | EVOPICV - picv serie 93 isoporcentual con predisp. de tomas de presion (racores incl.) - rosca NPT | 3702290150C | 260.4861
93H1 - NPT | 3/4” - 2700 l/h - 11,89 GPM | EVOPICV - picv serie 93 isoporcentual con predisp. de tomas de presion (racores incl.) - rosca NPT |  | 281.1481
93L1 - NPT | 1” - 2200 l/h - 9,69 GPM | EVOPICV - picv serie 93 isoporcentual con predisp. de tomas de presion (racores incl.) - rosca NPT |  | 262.2135
93H1 - NPT | 1” - 2700 l/h - 11,89 GPM | EVOPICV - picv serie 93 isoporcentual con predisp. de tomas de presion (racores incl.) - rosca NPT |  | 282.4363
93L1 - NPT | 1 1/4” - 2700 l/h - 11,89 GPM | EVOPICV - picv serie 93 isoporcentual con predisp. de tomas de presion (racores incl.) - rosca NPT |  | 318.8932
93H1 - NPT | 1 1/4” - 3000 l/h - 13,21 GPM | EVOPICV - picv serie 93 isoporcentual con predisp. de tomas de presion (racores incl.) - rosca NPT |  | 338.9919
81VL | 1/2” - 360 l/h - 1,59 GPM | EVOPICV-R - picv serie 81 rotativa en laton | 3701590170C | 145.6395
81L | 1/2” - 700 l/h - 3,08 GPM | EVOPICV-R - picv serie 81 rotativa en laton | 3701590050C | 147.6139
81H | 1/2” - 1000 l/h - 4,40 GPM | EVOPICV-R - picv serie 81 rotativa en laton | 3701590030C | 156.2402
81L | 3/4” - 780 l/h - 3,43 GPM | EVOPICV-R - picv serie 81 rotativa en laton | 3702090050C | 163.7136
81H | 3/4” - 1150 l/h - 5,06 GPM | EVOPICV-R - picv serie 81 rotativa en laton | 3702090030C | 192.5606
83H | 3/4” - 2200 l/h - 9,69 GPM | EVOPICV-R - picv serie 81 rotativa en laton | 3702090410C | 330.5676
83L | 1” - 2200 l/h - 9,69 GPM | EVOPICV-R - picv serie 81 rotativa en laton | 3702590400C | 336.4484
83H | 1” - 2700 l/h - 11,89 GPM | EVOPICV-R - picv serie 81 rotativa en laton | 3702590410C | 352.5676
83L | 1 1/4” - 3000 l/h - 13,21 GPM | EVOPICV-R - picv serie 81 rotativa en laton | 3703290400C | 370.3131
83HJP | 1 1/4” - 4000 l/h - 17,61 GPM | EVOPICV-R - picv serie 81 rotativa en laton | 3703290250C | 373.7907
83HPR1 | 1 1/4” - 6000 l/h - 26,42 GPM | EVOPICV-R - picv serie 83 rotativa DN40 en hierro fundido con presetting incorporado | 3704240160C | 715.6162
83LPR1 | 1 1/2” - 6000 l/h - 26,42 GPM | EVOPICV-R - picv serie 83 rotativa DN40 en hierro fundido con presetting incorporado | 3704040140C | 726.3105
83HPR1 | 1 1/2” - 9000 l/h - 39,63 GPM | EVOPICV-R - picv serie 83 rotativa DN40 en hierro fundido con presetting incorporado | 3704040160C | 838.1786
83VLPR1 | 2” - 11000 l/h - 48,43 GPM | EVOPICV-R - picv serie 83 rotativa DN40 en hierro fundido con presetting incorporado | 3704040230C | 1038.0438
83LPR1 | 2” - 12000 l/h - 52,83 GPM | EVOPICV-R - picv serie 83 rotativa DN50 en hierro fundido con presetting incorporado | 3705040130C | 1208.5397
83HPR1 | 2” - 18000 l/h 79,25 GPM | EVOPICV-R - picv serie 83 rotativa DN50 en hierro fundido con presetting incorporado | 3705040180C | 1386.3154
83HPR1 NPT | 1 1/4” - 6000 l/h - 26,42 GPM | EVOPICV-R - picv serie 83 rotativa DN40 en hierro fundido con presetting incorporado - NPT | 3704540160C | 744.2379
83LPR1 NPT | 1 1/2” - 6000 l/h - 26,42 GPM | EVOPICV-R - picv serie 83 rotativa DN40 en hierro fundido con presetting incorporado - NPT | 3704240140C | 755.3629
83HPR1 NPT | 1 1/2” - 9000 l/h - 39,63 GPM | EVOPICV-R - picv serie 83 rotativa DN40 en hierro fundido con presetting incorporado - NPT | 3704240100C | 871.7058
83VLPR1 NPT | 2” - 11000 l/h - 48,43 GPM | EVOPICV-R - picv serie 83 rotativa DN40 en hierro fundido con presetting incorporado - NPT | 3704540230C | 1079.568
83LPR1 NPT | 2” - 12000 l/h - 52,83 GPM | EVOPICV-R - picv serie 83 rotativa DN50 en hierro fundido con presetting incorporado - NPT | 3705440130C | 1256.8813
83HPR1 NPT | 2” - 18000 l/h 79,25 GPM | EVOPICV-R - picv serie 83 rotativa DN50 en hierro fundido con presetting incorporado - NPT | 3705440080C | 1441.7681
94FH | 2” - 20000 l/h - 88,06 GPM | picv serie 94 (actuador M94F2 incluido) - bridas ISO | 3705040600C | 2240.1793
94FL | 2 1/2” - 20000 l/h - 88,06 GPM | picv serie 94 (actuador M94F2 incluido) - bridas ISO | 3706540610C | 2303.6044
94FH | 2 1/2” - 30000 l/h - 132,09 GPM | picv serie 94 (actuador M94F2 incluido) - bridas ISO | 3706540600C | 3046.121
94FL | 3” - 30000 l/h - 132,09 GPM | picv serie 94 (actuador M94F2 incluido) - bridas ISO | 3708040610C | 3343.8841
94FL | 4” - 55000 l/h - 242,16 GPM | picv serie 94 (actuador M94F2 incluido) - bridas ISO | 3710040610C | 5709.8115
94FL | 5” - 90000 l/h - 396,26 GPM | picv serie 94 (actuador M94F2 incluido) - bridas ISO | 3712540610C | 6660.0088
94FH | 5” - 120000 l/h - 528,34 GPM | picv serie 94 (actuador M94F2 incluido) - bridas ISO | 3712540600C | 6815.1226
94FL | 6” - 90000 l/h - 396,26 GPM | picv serie 94 (actuador M94F2 incluido) - bridas ISO | 3715040610C | 6854.2083
94FH | 6” - 150000 l/h - 660,43 GPM | picv serie 94 (actuador M94F2 incluido) - bridas ISO | 3715040600C | 7787.268
94FL | 8” - 200000 l/h - 880,57 GPM | picv serie 94 (actuador M94F2 incluido) - bridas ISO | 3720040310C | 15613.45
94FH | 8” - 300000 l/h - 1320,86 GPM | picv serie 94 (actuador M94F2 incluido) - bridas ISO | 3720040300C | 17165.0689
94FL | 10” - 300000 l/h - 1320,86 GPM | picv serie 94 (actuador M94F2 incluido) - bridas ISO | 3725040310C | 24140.8184
94FH | 10” - 500000 l/h - 2201,43 GPM | picv serie 94 (actuador M94F2 incluido) - bridas ISO | 3725040300C | 25629.3205
95FH | 2” DN50 - 20000 l/h - 88,06 GPM | picv serie 95 (actuador M94F2 incluido) - bridas ANSI | 3705040630C | 2262.1375
95FH | 2 1/2” DN65 - 30000 l/h - 132,09 GPM | picv serie 95 (actuador M94F2 incluido) - bridas ANSI | 3706540630C | 3046.122
95FL | 3” DN65 - 30000 l/h - 132,09 GPM | picv serie 95 (actuador M94F2 incluido) - bridas ANSI | 3708040620C | 3343.8864
95FL | 4” DN100 - 55000 l/h - 242,16 GPM | picv serie 95 (actuador M94F2 incluido) - bridas ANSI | 3710040620C | 5709.807
95FL | 6” DN150 - 90000 l/h - 396,26 GPM | picv serie 95 (actuador M94F2 incluido) - bridas ANSI | 3715040620C | 6854.2083
95FH | 6” DN150 - 150000 l/h - 660,43 GPM | picv serie 95 (actuador M94F2 incluido) - bridas ANSI | 3715040630C | 7787.268
CASCO AISLANTE para VALVULAS DE EQUILIBRADO DINAMICO (serie 92 Dynasty, 91, 93, 83, 94F y 95F) (pag. 57-59)
091IHV | 1/2” - 3/4” | casco aislante para calefaccion (actuador externo) | 6902010471C | 30.9366
091IHV | 1” | casco aislante para calefaccion (actuador externo) | 6902010770C | 31.112
091ICV | 1/2” - 3/4” | casco aislante para enfriamiento (actuador interno) | 6902010472C | 29.3838
091ICV | 1” | casco aislante para enfriamiento (actuador interno) | 6902010780C | 35.836
091XIHV | 1/2” - 3/4" | casco aislante para calefaccion (actuador externo) |  | 25.4013
091XICV | 1/2” - 3/4" | casco aislante para enfriamiento (actuador interno) | 6902010570C | 30.0266
092IHV | 1/2”(92VL - 92L) | casco aislante para calefaccion (actuador externo) - para 92VL y 92L - 1/2" | 6902010590C | 30.3042
092IHV | 1/2”(92H) -3/4”(92H) - 3/4”(92L) | casco aislante para calefaccion (actuador externo) - para 92H de 1/2" y 92 de 3/4" | 6902010600C | 30.3319
092IHV | 1" (92L - 92H) | casco aislante para calefaccion (actuador externo) | 6902010970C | 33.3568
092IHV | 1.1/4" (92H) | casco aislante para calefaccion (actuador externo) | 6902011250C | 68.0756
092IHV | 1.1/2" (92H) | casco aislante para calefaccion (actuador externo) | 6902011260C | 116.4126
092IHV | 2" (92H) | casco aislante para calefaccion (actuador externo) | 6902011500C | 124.3686
092ICV | 1/2”(92VL - 92L) | casco aislante para enfriamiento (actuador interno) para 92VL y 92L - 1/2" | 6902010610C | 31.1468
092ICV | 1/2”(92H) -3/4”(92H) - 3/4”(92L) | casco aislante para enfriamiento (actuador interno) para 92H - 1/2" | 6902010620C | 32.7353
092ICV | 1" (92L - 92H) | casco aislante para enfriamiento (actuador interno) | 6902011110C | 36.9984
092ICV | 1.1/4" (92H) | casco aislante para enfriamiento (actuador interno) |  | 75.6126
092ICV | 1.1/2" (92H) | casco aislante para enfriamiento (actuador interno) |  | 130.2688
092ICV | 2" (92H) | casco aislante para enfriamiento (actuador interno) |  | 138.414
093IHV | 3/4” - 1"- 1.1/4" | casco aislante para calefaccion (actuador externo) | 6902010531C | 33.2463
083IHV | 1.1/4"-1/2"-2” DN40 x 33 mm | casco aislante para calefaccion (actuador externo) | 6902010720C | 124.8616
083IHV | 2” DN50 x 33 mm | casco aislante para calefaccion (actuador externo) | 6902010760C | 131.8475
094IHV | 2” - 94FH / 95FH x 35 mm | casco aislante para calefaccion (actuador externo) - proteccion RITE | 6902010790C | 161.7859
094IHV | 2 1/2” - 94FL / 94FH /95FH x 35 mm | casco aislante para calefaccion (actuador externo) - proteccion RITE | 6902010800C | 166.7431
094IHV | 3” - 94FL/95FL 3" x 36 mm | casco aislante para calefaccion (actuador externo) - proteccion RITE | 6902010840C | 192.8168
094IHV | 4” - 94FL /95FL | casco aislante para calefaccion (actuador externo) - proteccion RITE | 6902010810C | 412.6731
094IHV | 5” - 94FL /94FH | casco aislante para calefaccion (actuador externo) - proteccion RITE | 6902010820C | 427.3002
094IHV | 6” - 94FL / 95FL | casco aislante para calefaccion (actuador externo) - proteccion RITE | 6902010830C | 450.7086
094IHV | 6” - 94FH / 95FH | casco aislante para calefaccion (actuador externo) - proteccion RITE |  | 508.5987
094IHV | 8” - 94FL - FH | casco aislante para calefaccion (actuador externo) |  | 0
094IHV | 10” - 94FL - FH | casco aislante para calefaccion (actuador externo) |  | 0
CASCOS AISLANTES PARA KITS HIDRONICOS (pag. 60)
I702HV | 1/2" x 150/450 l/h - XT702 series | casco aislante para kit con actuador externo | 6902010890C | 53.6251
I702HV | 1/2" x 850l/h - - XT702 series | casco aislante para kit con actuador externo | 6902010900C | 55.4206
I702HV | 3/4 (1000 - 1850 l/h) - XT702 series | casco aislante para kit con actuador externo | 6902010880C | 62.908
I702HV | 1" x 3/4" (2500 - 3300 l/h)- XT702 series | casco aislante para kit con actuador externo | 6902010990C | 65.3729
I704HV | 1/2" x 150/450 l/h - XT704 series | casco aislante para kit con actuador externo |  | 73.7851
I704HV | 3/4 y 1/2" x 850l/h - - XT704 series | casco aislante para kit con actuador externo | 6902010850C | 77.8627
I704HV | 1" - XT704 series | casco aislante para kit con actuador externo |  | 84.3066
I880HV | 1" x 3/4" - XT880 series | casco aislante para kit con actuador externo |  | 80.8362
I881HV | 1" - XT881 series | casco aislante para kit con actuador externo |  | 86.8818
I700HV | 1/2" - 3/4" - XT700 series | casco aislante para kit con actuador externo | 6902010540C | 59.5971
I701HV | 1/2" y 3/4" - XT701 series | casco aislante para kit con actuador externo | 6902010580C | 77.8627
I600HV | 1/2” - XT600 series | casco aislante para kit con actuador externo | 6902010190C | 72.8324
I601HV | 1/2” - XT601 series | casco aislante para kit con actuador externo | 6902010070C | 74.7491
I800HV | 3/4” - XT800 series | casco aislante para kit con actuador externo | 6902010170C | 79.193
I801HV | 3/4” - XT801 series | casco aislante para kit con actuador externo | 6902010080C | 81.4616
I850HV | 1” - XT850 series | casco aislante para kit con actuador externo | 6902010160C | 79.2175
I851HV | 1” - XT851 series | casco aislante para kit con actuador externo | 6902010090C | 81.621
I1694HV | 1.1/2" - XT1694 series | casco aislante para kit con actuador externo |  | 95.242
I1695HV | 1.1/2" - XT1695 series | casco aislante para kit con actuador externo |  | 96.3855
I2074HV | 2" - XT2074 series | casco aislante para kit con actuador externo |  | 153.561
I2075HV | 2" - XT2075 series | casco aislante para kit con actuador externo |  | 201.4194
ACTUADORES para VALVULAS DE EQUILIBRADO DINAMICO y KITS HIDRONICOS PCS (pag. 27-34)
VT194O3 | 24 V AC/DC - 3 puntos | BLUDRIVE: actuador electromecanico 3 puntos flotante y 2 puntos on/off | 6400800490C | 150.97
VT192O3 | 100-240 V AC - 3 puntos | BLUDRIVE: actuador electromecanico 3 puntos flotante y 2 puntos on/off | 6400800480C | 150.97
VT194P4 | 24V AC/DC - 0(2)-10VDC / 4(0)-20mA | BLUDRIVE: actuador electromecanico proporcional, presetting digital feedback signal, control EQM | 6400800450C | 151.47
VT192P5 | 100-240 V AC - 0(2)-10VDC / 4(0)-20mA | BLUDRIVE: actuador electromecanico proporcional, presetting digital feedback signal, control EQM | 6400800510C | 181.76
VT194P4FS | 24V AC/DC - 0(2)-10VDC / 4(0)-20mA | BLUDRIVE: actuador electromec. proporcional, preset. Digital, feedback signal, FAIL SAFE, contr. EQM | 6400800500C | 214.85
VT194DT5 | 24V AC/DC - 0(2)-10VDC / 4(0)-20mA | BLUDRIVE-T: actudor electromec. Proporcional, presetting Digital, Delta T Manager, Modbus RTU | 6400800470C | 321.56
V542O2 | 230 V - ON/OFF PWM - 4 mm | actuador termoelectrico - adaptador y cable de 1 metro incluidos | V542O20001C | 29.26
A542O2 | 230 V - ON/OFF PWM - 4 mm | actuador termoelectrico - adaptador y cable de 1 metro incluidos | A542O20001C | 34.12
A542O4 | 230 V - 4 hilos - ON/OFF PWM - 4 mm | actuador termoelectrico - adaptador y cable de 1 metro incluidos | A542O40001C | 58
A562O2 | 230 V - ON/OFF PWM - 6,5 mm | actuador termoelectrico - adaptador y cable de 1 metro incluidos | A562O20001C | 44.8557
V544O2 | 24 V - ON/OFF PWM - 4 mm | actuador termoelectrico - adaptador y cable de 1 metro incluidos | V544O20001C | 30.6874
A544O2 | 24 V - ON/OFF PWM - 4 mm | actuador termoelectrico - adaptador y cable de 1 metro incluidos | A544O20001C | 34.12
A544O4 | 24 V - 4 hilos - ON/OFF PWM - 4 mm | actuador termoelectrico - adaptador y cable de 1 metro incluidos | A544O40001C | 58
A544P3 | 24 V - (0-10V) - 4 mm | actuador termoelectrico - adaptador y cable de 1 metro incluidos | A544P30001C | 99.6692
A564O2 | 24 V - ON/OFF PWM - 6,5 mm | actuador termoelectrico - adaptador y cable de 1 metro incluidos | A564O20001C | 44.8557
A564P3 | 24 V - (0-10V) - 6,5 mm | actuador termoelectrico - adaptador y cable de 1 metro incluidos | A564P30001C | 118.205
MT541O2 | 120 V - ON/OFF N.C. 4 mm | actuador termoelectrico - adaptador y cable de 1 metro incluidos | MT54102001C | 47.8121
A551O2 | 120 V - ON/OFF PWM - 5 mm | actuador termoelectrico - adaptador y cable de 1 metro incluidos | A551O20001C | 52.6508
A561O2 | 120 V - ON/OFF PWM - 6,5 mm | actuador termoelectrico - adaptador y cable de 1 metro incluidos | A561O20001C | 74.9682
VA7481 | 24 V - 3 puntos | actuador electromecanico 3 puntos | 6400700180C | 163.4338
VA7481 | 230 V - 3 puntos | actuador electromecanico 3 puntos | 6400800190C | 165.0748
VA7482 | 24V - (0-10V) - 3.2 mm | actuador electromecanico proporcional | 6400800320C | 165.038
VA7482 | 24V - (0-10V) - 6.3 mm | actuador electromecanico proporcional | 6400800330C | 165.038
VA7482-A | 24V - (0-10V) | actuador electromecanico proporcional, autostroke, control EQM | 6400800410C | 168.2964
VA7483 | 24V - (0-10V) | actuador electromecanico proporcional, feedback signal, autostroke, control EQM | 6400800340C | 177.5233
VA7484 | 24V - (0-10V) | actuador electromec. Propor., feedback signal, fail safe, autostroke, IP54, control EQM | 6400800360C | 228.5643
VA7493HF | 24V - (0-10V) - max 8,5 mm | actuador electromecanico proporcional, feedback signal, autostroke, control EQM | 6400800430C | 236.4694
0A748X | M28 x M30 | adaptador | 7403110040C | 4.41
0A7010 BULK | M28 x M30 | adaptador | 7403110010C | 3.62
RVAZ2 | 24V - 8,5 mm | actuador electromec. On/off - 3 puntos, feedback signal, autostroke, IP54, control EQM | 6400800390C | 229.0839
RVAZ2 | 120V - 230V - max 8,5 mm | actuador electromec. On/off - 3 puntos, feedback signal, autostroke, IP54, control EQM | 6400800370C | 231.5117
RVAZ2C | 24V - (0-10V) - max 8,5 mm | actuador electromecanico proporcional, feedback signal, autostroke, control EQM | 6400800380C | 252.4135
VM060 | 24 V - (0-10V) | actuador electromecanico | 6400800290C | 335.423
VM000 | 24 V - (0 -10V) | actuador electromecanico | 6400900290C | 169.9356
SN08 | 24 V | actuador electromecanico rotativo para serie 83 Evopicv-R | 6402410000C | 227.2221
SN08 | 120V - 230 V | actuador electromecanico rotativo para serie 83 Evopicv-R | 6402410010C | 250.2568
SN08CC | 24 V - (0-10V) | actuador electromecanico rotativo para serie 83 Evopicv-R | 6402410020C | 266.1504
SN08CC | 110-230V (0-10V) | actuador electromecanico rotativo para serie 83 Evopicv-R | 6402410040C | 285.829
VA9208 | 24 V | actuador electromecanico rotativo para serie 83 Evopicv-R | 6400800250C | 690.5579
VA9208 | 230 V | actuador electromecanico rotativo para serie 83 Evopicv-R | 6400800260C | 746.069
VA9208C | 24 V - (0-10V) | actuador electromecanico rotativo para serie 83 Evopicv-R | 6400800270C | 775.764
M94F2 | M94F2 - 2” 20000 l/h | actuador smart para picv serie 94F y 95F | 6405000301C | 1543.9591
M94F2 | M94F2 - 2 1/2” 20000 l/h | actuador smart para picv serie 94F y 95F | 6407100301C | 1543.9591
M94F2 | M94F2 - 2 1/2” 30000 l/h | actuador smart para picv serie 94F y 95F | 6407000301C | 1543.9591
M94F2 | M94F2 - 3” 30000 l/h | actuador smart para picv serie 94F y 95F | 6408000301C | 1543.9591
M94F2 | M94F2 - 4” 55000 l/h | actuador smart para picv serie 94F y 95F | 6410000301C | 1543.9591
M94F2 | M94F2 - 5” 90000 l/h | actuador smart para picv serie 94F y 95F | 6412500301C | 1568.1438
M94F2 | M94F2 - 5” 120000 l/h | actuador smart para picv serie 94F y 95F | 6412600301C | 1568.1438
M94F2 | M94F2 - 6” 90000 l/h | actuador smart para picv serie 94F y 95F | 6415000301C | 1568.1438
M94F2 | M94F2 - 6” 150000 l/h | actuador smart para picv serie 94F y 95F | 6415100301C | 1568.1438
M94F2 | M94F2 - 8” 200000 l/h | actuador smart para picv serie 94F y 95F | 6420000301C | 1603.067
M94F2 | M94F2 - 8” 300000 l/h | actuador smart para picv serie 94F y 95F | 6420100301C | 1603.067
M94F2 | M94F2 - 10” 300000 l/h | actuador smart para picv serie 94F y 95F | 6425000301C | 1603.067
M94F2 | M94F2 - 10” 500000 l/h | actuador smart para picv serie 94F y 95F | 6425100301C | 1603.067
M94FC |  | accesorio ocional para fail safe para actuador M94F (baterias no incluidas) | 8000000200C | 348.7381
0C7484 |  | codificador para cambiar configuracion del VA7484 | 6400000000C | 1297.1866
KITS HIDRONICOS con PICV 92 DINASTY - PARA FANCOIL (pag.35-47)
XT702 | 1/2" F - 150 l/h - 0,66 GPM | kit hidronico con picv 92 DINASTY, by pass, valvula de corte y filtro | 6201510750C | 239.3223
XT702 | 1/2" F - 450 l/h - 1,98 GPM | kit hidronico con picv 92 DINASTY, by pass, valvula de corte y filtro | 6201510760C | 240.0055
XT702 | 1/2" F x 850 l/h - 3,74 GPM | kit hidronico con picv 92 DINASTY, by pass, valvula de corte y filtro | 6201510770C | 269.2627
XT702 | 3/4" F - 1000 l/h - 4,40 GPM | kit hidronico con picv 92 DINASTY, by pass, valvula de corte y filtro | 6202010750C | 276.9789
XT702 | 3/4" F - 1850 l/h - 8,15 GPM | kit hidronico con picv 92 DINASTY, by pass, valvula de corte y filtro | 6202010760C | 296.5105
XT702 | 3/4" F x 1" F - 2500 l/h - 11,01 GPM | kit hidronico con picv 92 DINASTY, by pass, valvula de corte y filtro | 6202510830C | 338.804
XT702 | 3/4" F x 1" F - 3300 l/h - 14,53 GPM | kit hidronico con picv 92 DINASTY, by pass, valvula de corte y filtro | 6202510770C | 343.118
XT702G | 1/2" F - 150 l/h - 0,66 GPM | kit hidronico con picv 92 DINASTY, by pass, valvula de corte y filtro + casco aislante I702HV | 6201510751C | 292.0496
XT702G | 1/2" F - 450 l/h - 1,98 GPM | kit hidronico con picv 92 DINASTY, by pass, valvula de corte y filtro + casco aislante I702HV | 6201510762C | 292.7328
XT702G | 1/2" F x 850 l/h - 3,74 GPM | kit hidronico con picv 92 DINASTY, by pass, valvula de corte y filtro + casco aislante I702HV | 6201510772C | 327.7369
XT702G | 3/4" F - 1000 l/h - 4,40 GPM | kit hidronico con picv 92 DINASTY, by pass, valvula de corte y filtro + casco aislante I702HV | 6202010752C | 338.829
XT702G | 3/4" F - 1850 l/h - 8,15 GPM | kit hidronico con picv 92 DINASTY, by pass, valvula de corte y filtro + casco aislante I702HV | 6202010762C | 358.3606
XT702G | 3/4" F x 1" F - 2500 l/h - 11,01 GPM | kit hidronico con picv 92 DINASTY, by pass, valvula de corte y filtro + casco aislante I702HV | 6202510831C | 404.3254
XT702G | 3/4" F x 1" F - 3300 l/h - 14,53 GPM | kit hidronico con picv 92 DINASTY, by pass, valvula de corte y filtro + casco aislante I702HV | 6202510771C | 408.6394
XT702E | 1/2" F - 150 l/h - 0,66 GPM | kit hidronico con picv 92 DINASTY, by pass, valvula de corte y filtro + casco aislante I702HV RITE |  | 303.7042
XT702E | 1/2" F - 450 l/h - 1,98 GPM | kit hidronico con picv 92 DINASTY, by pass, valvula de corte y filtro + casco aislante I702HV RITE | 6201510761C | 304.4276
XT702E | 1/2" F x 850 l/h - 3,74 GPM | kit hidronico con picv 92 DINASTY, by pass, valvula de corte y filtro + casco aislante I702HV RITE | 6201510771C | 340.8384
XT702E | 3/4" F - 1000 l/h - 4,40 GPM | kit hidronico con picv 92 DINASTY, by pass, valvula de corte y filtro + casco aislante I702HV RITE | 6202010751C | 353.3772
XT702E | 3/4" F - 1850 l/h - 8,15 GPM | kit hidronico con picv 92 DINASTY, by pass, valvula de corte y filtro + casco aislante I702HV RITE | 6202010761C | 376.2444
XT704 | 1/2" F - 150 l/h - 0,66 GPM | kit hidronico con picv 92 DINASTY, by pass, valvulas de corte, filtro,drenaje y venteo | 6201510990C | 300.0069
XT704 | 1/2" F - 450 l/h - 1,98 GPM | kit hidronico con picv 92 DINASTY, by pass, valvulas de corte, filtro,drenaje y venteo | 6201510820C | 301.3331
XT704 | 1/2" F x 850 l/h - 3,74 GPM | kit hidronico con picv 92 DINASTY, by pass, valvulas de corte, filtro,drenaje y venteo | 6201510870C | 321.2666
XT704 | 3/4" F - 1000 l/h - 4,40 GPM | kit hidronico con picv 92 DINASTY, by pass, valvulas de corte, filtro,drenaje y venteo |  | 346.9872
XT704 | 3/4" F - 1850 l/h - 8,15 GPM | kit hidronico con picv 92 DINASTY, by pass, valvulas de corte, filtro,drenaje y venteo | 6202010870C | 357.3157
XT704 | 1" F - 2500 l/h - 11,01 GPM | kit hidronico con picv 92 DINASTY, by pass, valvulas de corte, filtro,drenaje y venteo |  | 405.0137
XT704 | 1" F - 3300 l/h - 14,53 GPM | kit hidronico con picv 92 DINASTY, by pass, valvulas de corte, filtro,drenaje y venteo |  | 411.3926
XT704G | 1/2" F - 150 l/h - 0,66 GPM | kit hidronico con picv 92 DINASTY, by pass, valvulas de corte, filtro,drenaje y venteo + casco aislante I704HV | 6201510991C | 372.5471
XT704G | 1/2" F - 450 l/h - 1,98 GPM | kit hidronico con picv 92 DINASTY, by pass, valvulas de corte, filtro,drenaje y venteo + casco aislante I704HV | 6201510821C | 373.8733
XT704G | 1/2" F x 850 l/h - 3,74 GPM | kit hidronico con picv 92 DINASTY, by pass, valvulas de corte, filtro,drenaje y venteo + casco aislante I704HV | 6201510871C | 396.8611
XT704G | 3/4" F - 1000 l/h - 4,40 GPM | kit hidronico con picv 92 DINASTY, by pass, valvulas de corte, filtro,drenaje y venteo + casco aislante I704HV | 6202011011C | 429.5745
XT704G | 3/4" F - 1850 l/h - 8,15 GPM | kit hidronico con picv 92 DINASTY, by pass, valvulas de corte, filtro,drenaje y venteo + casco aislante I704HV | 6202010871C | 437.6122
XT704G | 1" F - 2500 l/h - 11,01 GPM | kit hidronico con picv 92 DINASTY, by pass, valvulas de corte, filtro,drenaje y venteo + casco aislante I704HV | 6202510921C | 489.5119
XT704G | 1" F - 3300 l/h - 14,53 GPM | kit hidronico con picv 92 DINASTY, by pass, valvulas de corte, filtro,drenaje y venteo + casco aislante I704HV | 6202510931C | 495.8908
XT880 | 3/4" F x 1" F - 2500 l/h - 11,01 GPM | kit hidronico con picv 92 DINASTY, by pass, valvula de corte y filtro (bypass 80mm) | 6202510656C | 392.3175
XT880 | 3/4" F x 1" F - 3300 l/h - 14,53 GPM | kit hidronico con picv 92 DINASTY, by pass, valvula de corte y filtro (bypass 80mm) | 6202510655C | 413.2484
XT880 | 1" F - 5200 l/h - 22,89 GPM | kit hidronico con picv 92 DINASTY, by pass, valvula de corte y filtro (bypass 80mm) |  | 846.0516
XT881 | 1" F - 2500 l/h - 11,01 GPM | kit hidronico con picv 92 DINASTY, by pass, valvulas de corte, filtro,drenaje y venteo (bypass 80mm) |  | 480.5643
XT881 | 1" F - 3300 l/h - 14,53 GPM | kit hidronico con picv 92 DINASTY, by pass, valvulas de corte, filtro,drenaje y venteo (bypass 80mm) |  | 508.4149
XT881 | 1" F - 5200 l/h - 22,89 GPM | kit hidronico con picv 92 DINASTY, by pass, valvulas de corte, filtro,drenaje y venteo (bypass 80mm) |  | 985.2475
XT880G | 3/4" F x 1" F - 2500 l/h - 11,01 GPM | kit hidronico con picv 92 DINASTY, by pass, valvula de corte y filtro + casco aislante I880HV (bypass 80mm) |  | 473.3374
XT880G | 3/4" F x 1" F - 3300 l/h - 14,53 GPM | kit hidronico con picv 92 DINASTY, by pass, valvula de corte y filtro + casco aislante I880HV (bypass 80mm) |  | 494.2684
XT880G | 1" F - 5200 l/h - 22,89 GPM | kit hidronico con picv 92 DINASTY, by pass, valvula de corte y filtro + casco aislante I880HV (bypass 80mm) | 6202510657C | 909.9515
XT881G | 1" F - 2500 l/h - 11,01 GPM | kit hidr. con picv 92 DINASTY, by pass, valvulas de corte, filtro,drenaje y venteo + casco aislante I881HV |  | 556.8313
XT881G | 1" F - 3300 l/h - 14,53 GPM | kit hidr. con picv 92 DINASTY, by pass, valvulas de corte, filtro,drenaje y venteo + casco aislante I881HV |  | 584.1514
XT881G | 1" F - 5200 l/h - 22,89 GPM | kit hidr. con picv 92 DINASTY, by pass, valvulas de corte, filtro,drenaje y venteo + casco aislante I881HV | 6202511011C | 1078.4445
XT1694 | 1 1/2” - 9000 l/h - 39,63 GPM | kit para climatizadora con picv serie 92 DYNASTY, bypass, Filterball, valvulas de corte | 6204011080C | 1217.0886
XT1695 | 1 1/2” - 9000 l/h - 39,63 GPM | kit para climatizadora con picv serie 92 DYNASTY, bypass, Filterball, valvulas de corte, drenaje, venteo |  | 1456.6324
XT1694G | 1 1/2” - 9000 l/h - 39,63 GPM | kit para climatizadora con picv serie 92 DYNASTY, bypass, Filterball, valvulas de corte y aislamiento | 6204011081C | 1438.736
XT1695G | 1 1/2” - 9000 l/h - 39,63 GPM | kit para climatizadora con picv serie 92 DYNASTY, bypass, Filterball, valvulas de corte, drenaje, venteo y aislamiento | 6204011120C | 1817.3861
XT2074 | 2" x 14.000 l/h - 61,70 GPM | kit para climatizadora con picv serie 92 DYNASTY, bypass, Filterball, valvulas de corte |  | 1762.8538
XT2075 | 2" x 14.000 l/h - 61,70 GPM | kit para climatizadora con picv serie 92 DYNASTY, bypass, Filterball, valvulas de corte, drenaje, venteo |  | 2435.3724
XT2074G | 2" x 14.000 l/h - 61,70 GPM | kit para climatizadora con picv serie 92 DYNASTY, bypass, Filterball, valvulas de corte y aislamiento | 6205011081C | 1916.4168
XT2075G | 2" x 14.000 l/h - 61,70 GPM | kit para climatizadora con picv serie 92 DYNASTY, bypass, Filterball, valvulas de corte, drenaje, venteo y aislamiento | 6205011161C | 2636.7918
XT702 - NPT | 1/2" F - 150 l/h - 0,66 GPM | kit hidronico con picv 92 DINASTY, by pass, valvula de corte y filtro |  | 248.8952
XT702 - NPT | 1/2" F - 450 l/h - 1,98 GPM | kit hidronico con picv 92 DINASTY, by pass, valvula de corte y filtro |  | 249.6057
XT702 - NPT | 1/2" F x 850 l/h - 3,74 GPM | kit hidronico con picv 92 DINASTY, by pass, valvula de corte y filtro | 6201510880C | 280.0332
XT702 - NPT | 3/4" F - 1000 l/h - 4,40 GPM | kit hidronico con picv 92 DINASTY, by pass, valvula de corte y filtro | 6202010890C | 288.0581
XT702 - NPT | 3/4" F - 1850 l/h - 8,15 GPM | kit hidronico con picv 92 DINASTY, by pass, valvula de corte y filtro | 6202010910C | 308.3709
XT702 - NPT | 3/4" F x 1" F - 2500 l/h - 11,01 GPM | kit hidronico con picv 92 DINASTY, by pass, valvula de corte y filtro |  | 352.3561
XT702 - NPT | 3/4" F x 1" F - 3300 l/h - 14,53 GPM | kit hidronico con picv 92 DINASTY, by pass, valvula de corte y filtro |  | 356.8427
XT702G - NPT | 1/2" F - 150 l/h - 0,66 GPM | kit hidronico con picv 92 DINASTY, by pass, valvula de corte y filtro + casco aislante I702HV | 6201510971C | 303.7316
XT702G - NPT | 1/2" F - 450 l/h - 1,98 GPM | kit hidronico con picv 92 DINASTY, by pass, valvula de corte y filtro + casco aislante I702HV | 6201510891C | 304.4421
XT702G - NPT | 1/2" F x 850 l/h - 3,74 GPM | kit hidronico con picv 92 DINASTY, by pass, valvula de corte y filtro + casco aislante I702HV | 6201510881C | 340.8464
XT702G - NPT | 3/4" F - 1000 l/h - 4,40 GPM | kit hidronico con picv 92 DINASTY, by pass, valvula de corte y filtro + casco aislante I702HV | 6202010892C | 352.3821
XT702G - NPT | 3/4" F - 1850 l/h - 8,15 GPM | kit hidronico con picv 92 DINASTY, by pass, valvula de corte y filtro + casco aislante I702HV | 6202010911C | 372.695
XT702G - NPT | 3/4" F x 1" F - 2500 l/h - 11,01 GPM | kit hidronico con picv 92 DINASTY, by pass, valvula de corte y filtro + casco aislante I702HV | 6202510791C | 420.4984
XT702G - NPT | 3/4" F x 1" F - 3300 l/h - 14,53 GPM | kit hidronico con picv 92 DINASTY, by pass, valvula de corte y filtro + casco aislante I702HV | 6202510871C | 424.985
XT704 - NPT | 1/2" F - 150 l/h - 0,66 GPM | kit hidronico con picv 92 DINASTY, by pass, valvulas de corte, filtro,drenaje y venteo |  | 312.0072
XT704 - NPT | 1/2" F - 450 l/h - 1,98 GPM | kit hidronico con picv 92 DINASTY, by pass, valvulas de corte, filtro,drenaje y venteo | 6201510950C | 313.3864
XT704 - NPT | 1/2" F x 850 l/h - 3,74 GPM | kit hidronico con picv 92 DINASTY, by pass, valvulas de corte, filtro,drenaje y venteo | 6201510960C | 334.1173
XT704 - NPT | 3/4" F - 1000 l/h - 4,40 GPM | kit hidronico con picv 92 DINASTY, by pass, valvulas de corte, filtro,drenaje y venteo | 6202010970C | 360.8667
XT704 - NPT | 3/4" F - 1850 l/h - 8,15 GPM | kit hidronico con picv 92 DINASTY, by pass, valvulas de corte, filtro,drenaje y venteo | 6202010980C | 371.6083
XT704 - NPT | 1" F - 2500 l/h - 11,01 GPM | kit hidronico con picv 92 DINASTY, by pass, valvulas de corte, filtro,drenaje y venteo |  | 421.2143
XT704 - NPT | 1" F - 3300 l/h - 14,53 GPM | kit hidronico con picv 92 DINASTY, by pass, valvulas de corte, filtro,drenaje y venteo |  | 427.8483
XT704G - NPT | 1/2" F - 150 l/h - 0,66 GPM | kit hidronico con picv 92 DINASTY, by pass, valvulas de corte, filtro,drenaje y venteo + casco aislante I704HV |  | 387.449
XT704G - NPT | 1/2" F - 450 l/h - 1,98 GPM | kit hidronico con picv 92 DINASTY, by pass, valvulas de corte, filtro,drenaje y venteo + casco aislante I704HV | 6201510951C | 388.8282
XT704G - NPT | 1/2" F x 850 l/h - 3,74 GPM | kit hidronico con picv 92 DINASTY, by pass, valvulas de corte, filtro,drenaje y venteo + casco aislante I704HV | 6201510961C | 412.7356
XT704G - NPT | 3/4" F - 1000 l/h - 4,40 GPM | kit hidronico con picv 92 DINASTY, by pass, valvulas de corte, filtro,drenaje y venteo + casco aislante I704HV | 6202010971C | 446.7575
XT704G - NPT | 3/4" F - 1850 l/h - 8,15 GPM | kit hidronico con picv 92 DINASTY, by pass, valvulas de corte, filtro,drenaje y venteo + casco aislante I704HV | 6202010981C | 455.1167
XT704G - NPT | 1" F - 2500 l/h - 11,01 GPM | kit hidronico con picv 92 DINASTY, by pass, valvulas de corte, filtro,drenaje y venteo + casco aislante I704HV | 6202510991C | 509.0924
XT704G - NPT | 1" F - 3300 l/h - 14,53 GPM | kit hidronico con picv 92 DINASTY, by pass, valvulas de corte, filtro,drenaje y venteo + casco aislante I704HV | 6202510981C | 515.7264
XT880 - NPT | 1" F - 5200 l/h - 22,89 GPM | kit hidronico con picv 92 DINASTY, by pass, valvula de corte y filtro (bypass 80mm) |  | 879.8937
XT881 - NPT | 1" F - 5200 l/h - 22,89 GPM | kit hidronico con picv 92 DINASTY, by pass, valvulas de corte, filtro,drenaje y venteo (bypass 80mm) |  | 1024.6574
XT880G - NPT | 1" F - 5200 l/h - 22,89 GPM | kit hidronico con picv 92 DINASTY, by pass, valvula de corte y filtro + casco aislante I880HV (bypass 80mm) | 6202510658C | 946.3495
XT881G - NPT | 1" F - 5200 l/h - 22,89 GPM | kit hidr. con picv 92 DINASTY, by pass, valvulas de corte, filtro,drenaje y venteo + casco aislante I881HV | 6202511001C | 1121.5823
XT1694 - NPT | 1 1/2” - 9000 l/h - 39,63 GPM | kit para climatizadora con picv serie 92 DYNASTY, bypass, Filterball, valvulas de corte |  | 1288.0764
XT1695 - NPT | 1 1/2” - 9000 l/h - 39,63 GPM | kit para climatizadora con picv serie 92 DYNASTY, bypass, Filterball, valvulas de corte, drenaje, venteo |  | 1514.8938
XT1694G - NPT | 1 1/2” - 9000 l/h - 39,63 GPM | kit para climatizadora con picv serie 92 DYNASTY, bypass, Filterball, valvulas de corte y aislamiento | 6204011090C | 1496.289
XT1695G -NPT | 1 1/2” - 9000 l/h - 39,63 GPM | kit para climatizadora con picv serie 92 DYNASTY, bypass, Filterball, valvulas de corte, drenaje, venteo y aislamiento | 6204011100C | 1890.0804
XT2074 - NPT | 2" x 14.000 l/h - 61,70 GPM | kit para climatizadora con picv serie 92 DYNASTY, bypass, Filterball, valvulas de corte |  | 1935.144
XT2075 - NPT | 2" x 14.000 l/h - 61,70 GPM | kit para climatizadora con picv serie 92 DYNASTY, bypass, Filterball, valvulas de corte, drenaje, venteo |  | 2490.7176
XT2074G - NPT | 2" x 14.000 l/h - 61,70 GPM | kit para climatizadora con picv serie 92 DYNASTY, bypass, Filterball, valvulas de corte y aislamiento | 6205011151C | 2072.4768
XT2075G - NPT | 2" x 14.000 l/h - 61,70 GPM | kit para climatizadora con picv serie 92 DYNASTY, bypass, Filterball, valvulas de corte, drenaje, venteo y aislamiento |  | 2696.7168
KITS HIDRONICOS "PCS" con PICV 92 DINASTY Y PAREJA DE FLEXIBLES "EVOFLEX" INCLUIDOS (pag.40)
X702GA | 1/2" F - 150 l/h - 0,66 GPM | kit hidronico con picv DINASTY, by pass, Filterball, valvulas de corte, aislante y pareja de flexibles 30/30cm | 0000000364C | 332.0096
X702GA | 1/2" F - 450 l/h - 1,98 GPM | kit hidronico con picv DINASTY, by pass, Filterball, valvulas de corte, aislante y pareja de flexibles 30/30cm | 0000000356C | 332.6928
X702GA | 1/2" F x 850 l/h - 3,74 GPM | kit hidronico con picv DINASTY, by pass, Filterball, valvulas de corte, aislante y pareja de flexibles 30/30cm | 0000000365C | 367.6969
X702GA | 3/4" F - 1000 l/h - 4,40 GPM | kit hidronico con picv DINASTY, by pass, Filterball, valvulas de corte, aislante y pareja de flexibles 30/30cm | 0000000355C | 385.729
X702GA | 3/4" F - 1850 l/h - 8,15 GPM | kit hidronico con picv DINASTY, by pass, Filterball, valvulas de corte, aislante y pareja de flexibles 30/30cm | 0000000366C | 405.2606
X702GA | 3/4" F x 1" F - 2500 l/h - 11,01 GPM | kit hidronico con picv DINASTY, by pass, Filterball, valvulas de corte, aislante y pareja de flexibles 30/35cm | 0000000384C | 453.6054
X702GA | 3/4" F x 1" F - 3300 l/h - 14,53 GPM | kit hidronico con picv DINASTY, by pass, Filterball, valvulas de corte, aislante y pareja de flexibles 30/35cm | 0000000386C | 457.9194
X702GC - NPT | 1/2" F - 150 l/h - 0,66 GPM | kit hidronico con picv DINASTY, by pass, Filterball, valvulas de corte, aislante y pareja de flexibles 30/30cm |  | 368.2716
X702GC - NPT | 1/2" F - 450 l/h - 1,98 GPM | kit hidronico con picv DINASTY, by pass, Filterball, valvulas de corte, aislante y pareja de flexibles 30/30cm | 0000000455C | 368.9821
X702GC - NPT | 1/2" F x 850 l/h - 3,74 GPM | kit hidronico con picv DINASTY, by pass, Filterball, valvulas de corte, aislante y pareja de flexibles 30/30cm | 0000000513C | 405.3864
X702GC - NPT | 3/4" F - 1000 l/h - 4,40 GPM | kit hidronico con picv DINASTY, by pass, Filterball, valvulas de corte, aislante y pareja de flexibles 30/30cm | 0000000454C | 435.7021
X702GC - NPT | 3/4" F - 1850 l/h - 8,15 GPM | kit hidronico con picv DINASTY, by pass, Filterball, valvulas de corte, aislante y pareja de flexibles 30/30cm | 0000000453C | 456.015
X702GC - NPT | 3/4" F x 1" F - 2500 l/h - 11,01 GPM | kit hidronico con picv DINASTY, by pass, Filterball, valvulas de corte, aislante y pareja de flexibles 30/30cm | 0000000514C | 503.8184
X702GC - NPT | 3/4" F x 1" F - 3300 l/h - 14,53 GPM | kit hidronico con picv DINASTY, by pass, Filterball, valvulas de corte, aislante y pareja de flexibles 30/30cm |  | 508.305
KITS HIDRONICOS "PCS" con PICV 92 DINASTY con VENTURI PARA LECTURA REAL DEL CAUDAL (pag.40)
XT716 | 1/2" F - 150 l/h - 0,66 GPM | kit hidronico con picv 92 DINASTY, by pass, valvulas de corte, filtro Filterball y venturi para lectura caudal |  | 253.6817
XT716 | 1/2" F - 450 l/h - 1,98 GPM | kit hidronico con picv 92 DINASTY, by pass, valvulas de corte, filtro Filterball y venturi para lectura caudal |  | 254.4059
XT716 | 1/2" F x 850 l/h - 3,74 GPM | kit hidronico con picv 92 DINASTY, by pass, valvulas de corte, filtro Filterball y venturi para lectura caudal |  | 285.4185
XT716 | 3/4" F - 1000 l/h - 4,40 GPM | kit hidronico con picv 92 DINASTY, by pass, valvulas de corte, filtro Filterball y venturi para lectura caudal |  | 293.5976
XT716 | 3/4" F - 1850 l/h - 8,15 GPM | kit hidronico con picv 92 DINASTY, by pass, valvulas de corte, filtro Filterball y venturi para lectura caudal |  | 314.3011
XT716 | 3/4" F x 1" F - 2500 l/h - 11,01 GPM | kit hidronico con picv 92 DINASTY, by pass, valvulas de corte, filtro Filterball y venturi para lectura caudal |  | 359.1322
XT716 | 3/4" F x 1" F - 3300 l/h - 14,53 GPM | kit hidronico con picv 92 DINASTY, by pass, valvulas de corte, filtro Filterball y venturi para lectura caudal |  | 363.7051
XT716G | 1/2" F - 150 l/h - 0,66 GPM | kit hidronico con picv 92 DINASTY, by pass, valvulas de corte, filtro Filterball y aislamiento con venturi |  | 309.5726
XT716G | 1/2" F - 450 l/h - 1,98 GPM | kit hidronico con picv 92 DINASTY, by pass, valvulas de corte, filtro Filterball y aislamiento con venturi |  | 310.2968
XT716G | 1/2" F x 850 l/h - 3,74 GPM | kit hidronico con picv 92 DINASTY, by pass, valvulas de corte, filtro Filterball y aislamiento con venturi | 0000000463C | 347.4012
XT716G | 3/4" F - 1000 l/h - 4,40 GPM | kit hidronico con picv 92 DINASTY, by pass, valvulas de corte, filtro Filterball y aislamiento con venturi |  | 359.1587
XT716G | 3/4" F - 1850 l/h - 8,15 GPM | kit hidronico con picv 92 DINASTY, by pass, valvulas de corte, filtro Filterball y aislamiento con venturi |  | 379.8622
XT716G | 3/4" F x 1" F - 2500 l/h - 11,01 GPM | kit hidronico con picv 92 DINASTY, by pass, valvulas de corte, filtro Filterball y aislamiento con venturi |  | 428.585
XT716G | 3/4" F x 1" F - 3300 l/h - 14,53 GPM | kit hidronico con picv 92 DINASTY, by pass, valvulas de corte, filtro Filterball y aislamiento con venturi |  | 433.1578
XT716 - NPT | 1/2" F - 150 l/h - 0,66 GPM | kit hidronico con picv 92 DINASTY, by pass, valvulas de corte, filtro Filterball y venturi para lectura caudal |  | 263.8289
XT716 - NPT | 1/2" F - 450 l/h - 1,98 GPM | kit hidronico con picv 92 DINASTY, by pass, valvulas de corte, filtro Filterball y venturi para lectura caudal |  | 264.5821
XT716 - NPT | 1/2" F x 850 l/h - 3,74 GPM | kit hidronico con picv 92 DINASTY, by pass, valvulas de corte, filtro Filterball y venturi para lectura caudal |  | 296.8352
XT716 - NPT | 3/4" F - 1000 l/h - 4,40 GPM | kit hidronico con picv 92 DINASTY, by pass, valvulas de corte, filtro Filterball y venturi para lectura caudal |  | 305.3416
XT716 - NPT | 3/4" F - 1850 l/h - 8,15 GPM | kit hidronico con picv 92 DINASTY, by pass, valvulas de corte, filtro Filterball y venturi para lectura caudal |  | 326.8732
XT716 - NPT | 3/4" F x 1" F - 2500 l/h - 11,01 GPM | kit hidronico con picv 92 DINASTY, by pass, valvulas de corte, filtro Filterball y venturi para lectura caudal |  | 373.4975
XT716 - NPT | 3/4" F x 1" F - 3300 l/h - 14,53 GPM | kit hidronico con picv 92 DINASTY, by pass, valvulas de corte, filtro Filterball y venturi para lectura caudal |  | 378.2533
XT716G - NPT | 1/2" F - 150 l/h - 0,66 GPM | kit hidronico con picv 92 DINASTY, by pass, valvulas de corte, filtro Filterball y aislamiento con venturi |  | 321.9555
XT716G - NPT | 1/2" F - 450 l/h - 1,98 GPM | kit hidronico con picv 92 DINASTY, by pass, valvulas de corte, filtro Filterball y aislamiento con venturi |  | 322.7086
XT716G - NPT | 1/2" F x 850 l/h - 3,74 GPM | kit hidronico con picv 92 DINASTY, by pass, valvulas de corte, filtro Filterball y aislamiento con venturi |  | 361.2972
XT716G - NPT | 3/4" F - 1000 l/h - 4,40 GPM | kit hidronico con picv 92 DINASTY, by pass, valvulas de corte, filtro Filterball y aislamiento con venturi |  | 373.525
XT716G - NPT | 3/4" F - 1850 l/h - 8,15 GPM | kit hidronico con picv 92 DINASTY, by pass, valvulas de corte, filtro Filterball y aislamiento con venturi |  | 395.0567
XT716G - NPT | 3/4" F x 1" F - 2500 l/h - 11,01 GPM | kit hidronico con picv 92 DINASTY, by pass, valvulas de corte, filtro Filterball y aislamiento con venturi |  | 445.7284
XT716G - NPT | 3/4" F x 1" F - 3300 l/h - 14,53 GPM | kit hidronico con picv 92 DINASTY, by pass, valvulas de corte, filtro Filterball y aislamiento con venturi |  | 450.4841
KITS HIDRONICOS con PICV 91 - bypass 70 mm - PARA FANCOIL (pag. 35-47)
XT700 | 1/2" - 150 l/h - 0,66 GPM | kit hidronico con picv 91, by pass, valvula de corte y filtro | 6201510710C | 279.7809
XT700 | 1/2” - 600 l/h 2,64 GPM | kit hidronico con picv 91, by pass, valvula de corte y filtro | 6201510700C | 279.7809
XT700 | 1/2” - 780 l/h - 3,43 GPM | kit hidronico con picv 91, by pass, valvula de corte y filtro | 6201510720C | 283.2392
XT700 | 3/4” - 1000 l/h - 4,40 GPM | kit hidronico con picv 91, by pass, valvula de corte y filtro | 6202210700C | 322.3588
XT700 | 3/4” - 1500 l/h - 6,60 GPM | kit hidronico con picv 91, by pass, valvula de corte y filtro | 6202210710C | 328.3161
XT700G | 1/2" - 150 l/h - 0,66 GPM | kit hidronico con picv 91, by pass, valvula de corte y filtro + casco aislante I700HV | 6201510711C | 331.5703
XT700G | 1/2” - 600 l/h 2,64 GPM | kit hidronico con picv 91, by pass, valvula de corte y filtro + casco aislante I700HV | 6201510701C | 331.5703
XT700G | 1/2” - 780 l/h - 3,43 GPM | kit hidronico con picv 91, by pass, valvula de corte y filtro + casco aislante I700HV | 6201510721C | 338.5712
XT700G | 3/4” - 1000 l/h - 4,40 GPM | kit hidronico con picv 91, by pass, valvula de corte y filtro + casco aislante I700HV | 6202210701C | 395.2536
XT700G | 3/4” - 1500 l/h - 6,60 GPM | kit hidronico con picv 91, by pass, valvula de corte y filtro + casco aislante I700HV | 6202210711C | 428.0604
XT701 | 1/2" - 150 l/h - 0,66 GPM | kit hidronico con picv 91, by pass, valvulas de corte, filtro,drenaje y venteo | 6201510790C | 326.4251
XT701 | 1/2” - 600 l/h 2,64 GPM | kit hidronico con picv 91, by pass, valvulas de corte, filtro,drenaje y venteo |  | 326.4251
XT701 | 1/2” - 780 l/h - 3,43 GPM | kit hidronico con picv 91, by pass, valvulas de corte, filtro,drenaje y venteo | 6201510740C | 333.0886
XT701 | 3/4” - 1000 l/h - 4,40 GPM | kit hidronico con picv 91, by pass, valvulas de corte, filtro,drenaje y venteo | 6202010780C | 377.9193
XT701 | 3/4” - 1500 l/h - 6,60 GPM | kit hidronico con picv 91, by pass, valvulas de corte, filtro,drenaje y venteo |  | 385.4074
XT701G | 1/2" - 150 l/h - 0,66 GPM | kit hidronico con picv 91, by pass, valvulas de corte, filtro,drenaje y venteo + casco aislante I701HV | 6201510791C | 393.0597
XT701G | 1/2” - 600 l/h 2,64 GPM | kit hidronico con picv 91, by pass, valvulas de corte, filtro,drenaje y venteo + casco aislante I701HV | 6201510731C | 393.0597
XT701G | 1/2” - 780 l/h - 3,43 GPM | kit hidronico con picv 91, by pass, valvulas de corte, filtro,drenaje y venteo + casco aislante I701HV | 6201510741C | 400.1871
XT701G | 3/4” - 1000 l/h - 4,40 GPM | kit hidronico con picv 91, by pass, valvulas de corte, filtro,drenaje y venteo + casco aislante I701HV | 6202010781C | 460.1225
XT701G | 3/4” - 1500 l/h - 6,60 GPM | kit hidronico con picv 91, by pass, valvulas de corte, filtro,drenaje y venteo + casco aislante I701HV | 6202011000C | 467.6105
KITS HIDRONICOS con PICV 91 - bypass 60 /80 / 85 mm - PARA FANCOIL (pag. 35-47)
XT600 | 1/2" - 150 l/h - 0,66 GPM | kit hidronico con picv 91, by pass, valvula de corte y filtro | 6201510011C | 285.3765
XT600 | 1/2” - 600 l/h 2,64 GPM | kit hidronico con picv 91, by pass, valvula de corte y filtro | 6201510010C | 285.3765
XT600 | 1/2” - 780 l/h - 3,43 GPM | kit hidronico con picv 91, by pass, valvula de corte y filtro | 6201510012C | 292.3023
XT601 | 1/2" - 150 l/h - 0,66 GPM | kit hidronico con picv 91, by pass, valvulas de corte, filtro,drenaje y venteo | 6201510002C | 329.5983
XT601 | 1/2” - 600 l/h 2,64 GPM | kit hidronico con picv 91, by pass, valvulas de corte, filtro,drenaje y venteo | 6201510000C | 329.5983
XT601 | 1/2” - 780 l/h - 3,43 GPM | kit hidronico con picv 91, by pass, valvulas de corte, filtro,drenaje y venteo | 6201510001C | 339.0191
XT800 | 3/4” - 1000 l/h - 4,40 GPM | kit hidronico con picv 91, by pass, valvula de corte y filtro | 6202010600C | 346.5373
XT800 | 3/4” - 1500 l/h - 6,60 GPM | kit hidronico con picv 91, by pass, valvula de corte y filtro | 6202010601C | 379.6335
XT800 | 1” - 1000 l/h - 4,40 GPM | kit hidronico con picv 91, by pass, valvula de corte y filtro | 6202510600C | 390.8721
XT800 | 1” - 1500 l/h - 6,60 GPM | kit hidronico con picv 91, by pass, valvula de corte y filtro | 6202510601C | 398.9692
XT801 | 3/4” - 1000 l/h - 4,40 GPM | kit hidronico con picv 91, by pass, valvulas de corte, filtro,drenaje y venteo | 6202010050C | 406.4468
XT801 | 3/4” - 1500 l/h - 6,60 GPM | kit hidronico con picv 91, by pass, valvulas de corte, filtro,drenaje y venteo | 6202010051C | 414.2784
XT850 | 1” X 1” X 2200 l/h - 9,69 GPM | kit hidronico con picv 93, by pass, valvula de corte y filtro | 6202510650C | 589.5086
XT850 | 1” X 1” X 2700 l/h - 11,89 GPM | kit hidronico con picv 93, by pass, valvula de corte y filtro | 6202510654C | 589.5086
XT850 | 1” X 1” X 3000 l/h - 13,21 GPM | kit hidronico con picv 93, by pass, valvula de corte y filtro | 6202510660C | 611.7055
XT851 | 1” X 1” X 2200 l/h - 9,69 GPM | kit hidronico con picv 93, by pass, valvulas de corte, filtro,drenaje y venteo | 6202510701C | 628.5253
XT851 | 1” X 1” X 2700 l/h - 11,89 GPM | kit hidronico con picv 93, by pass, valvulas de corte, filtro,drenaje y venteo | 6202510700C | 654.5077
XT851 | 1” X 1” X 3000 l/h - 13,21 GPM | kit hidronico con picv 93, by pass, valvulas de corte, filtro,drenaje y venteo |  | 676.4035
XT600G | 1/2" - 150 l/h - 0,66 GPM | kit hidronico con picv 91, by pass, valvula de corte y filtro + casco aislante I600HV | 6201510019C | 362.0244
XT600G | 1/2” - 600 l/h 2,64 GPM | kit hidronico con picv 91, by pass, valvula de corte y filtro + casco aislante I600HV | 6201510017C | 362.0244
XT600G | 1/2” - 780 l/h - 3,43 GPM | kit hidronico con picv 91, by pass, valvula de corte y filtro + casco aislante I600HV | 6201510018C | 368.9502
XT601G | 1/2" - 150 l/h - 0,66 GPM | kit hidronico con picv 91, by pass, valvulas de corte, filtro,drenaje y venteo + casco aislante I601HV |  | 408.2632
XT601G | 1/2” - 600 l/h 2,64 GPM | kit hidronico con picv 91, by pass, valvulas de corte, filtro,drenaje y venteo + casco aislante I601HV | 6201510013C | 408.2632
XT601G | 1/2” - 780 l/h - 3,43 GPM | kit hidronico con picv 91, by pass, valvulas de corte, filtro,drenaje y venteo + casco aislante I601HV |  | 417.684
XT800G | 3/4” - 1000 l/h - 4,40 GPM | kit hidronico con picv 91, by pass, valvula de corte y filtro + casco aislante I800HV | 6202010610C | 432.2601
XT800G | 3/4” - 1500 l/h - 6,60 GPM | kit hidronico con picv 91, by pass, valvula de corte y filtro + casco aislante I800HV | 6202010611C | 452.4298
XT800G | 1” - 1000 l/h - 4,40 GPM | kit hidronico con picv 91, by pass, valvula de corte y filtro + casco aislante I800HV |  | 489.3396
XT800G | 1” - 1500 l/h - 6,60 GPM | kit hidronico con picv 91, by pass, valvula de corte y filtro + casco aislante I800HV |  | 490.1189
XT801G | 3/4” - 1000 l/h - 4,40 GPM | kit hidronico con picv 91, by pass, valvulas de corte, filtro,drenaje y venteo + casco aislante I801HV |  | 499.2052
XT801G | 3/4” - 1500 l/h - 6,60 GPM | kit hidronico con picv 91, by pass, valvulas de corte, filtro,drenaje y venteo + casco aislante I801HV |  | 502.4569
XT850G | 1” X 1” X 2200 l/h - 9,69 GPM | kit hidronico con picv 93, by pass, valvula de corte y filtro + casco aislante I850HV | 6202810670C | 672.8761
XT850G | 1” X 1” X 2700 l/h - 11,89 GPM | kit hidronico con picv 93, by pass, valvula de corte y filtro + casco aislante I850HV |  | 672.8761
XT850G | 1” X 1” X 3000 l/h - 13,21 GPM | kit hidronico con picv 93, by pass, valvula de corte y filtro + casco aislante I850HV | 6202510670C | 695.073
XT851G | 1” X 1” X 2200 l/h - 9,69 GPM | kit hidronico con picv 93, by pass, valvulas de corte, filtro,drenaje y venteo + casco aislante I851HV | 6202510711C | 714.4222
XT851G | 1” X 1” X 2700 l/h - 11,89 GPM | kit hidronico con picv 93, by pass, valvulas de corte, filtro,drenaje y venteo + casco aislante I851HV | 6202510710C | 740.4046
XT851G | 1” X 1” X 3000 l/h - 13,21 GPM | kit hidronico con picv 93, by pass, valvulas de corte, filtro,drenaje y venteo + casco aislante I851HV | 6202510705C | 762.3004
KITS HIDRONICOS "PCS" con EVOPICV 91 y 93 Y PAREJA DE FLEXIBLES "EVOFLEX" INCLUIDOS (pag.40)
X701GC | 1/2" - 150 l/h - 0,66 GPM | kit PCS con EVOpicv, by pass, Filterball, valvulas, drenaje, venteo, aislante y pareja de flex. 30/30cm | 0000000436C | 433.0197
X701GC | 1/2” - 600 l/h 2,64 GPM | kit PCS con EVOpicv, by pass, Filterball, valvulas, drenaje, venteo, aislante y pareja de flex. 30/30cm | 0000000435C | 433.0197
X701GC | 1/2” - 780 l/h - 3,43 GPM | kit PCS con EVOpicv, by pass, Filterball, valvulas, drenaje, venteo, aislante y pareja de flex. 30/30cm | 0000000391C | 440.1471
X701GC | 3/4” - 1000 l/h - 4,40 GPM | kit PCS con EVOpicv, by pass, Filterball, valvulas, drenaje, venteo, aislante y pareja de flex. 30/30cm | 0000000389C | 507.0225
X701GC | 3/4” - 1500 l/h - 6,60 GPM | kit PCS con EVOpicv, by pass, Filterball, valvulas, drenaje, venteo, aislante y pareja de flex. 30/30cm | 0000000390C | 514.5105
X851GA | 1” X 1” X 2200 l/h - 9,69 GPM | kit PCS con EVOpicv, by pass, Filterball, valvulas, drenaje, venteo, aislante y pareja de flex. 30/30cm | 0000000058C | 794.4622
X851GA | 1” X 1” X 2700 l/h - 11,89 GPM | kit PCS con EVOpicv, by pass, Filterball, valvulas, drenaje, venteo, aislante y pareja de flex. 30/30cm | 0000000069C | 820.4446
X851GA | 1” X 1” X 3000 l/h - 13,21 GPM | kit PCS con EVOpicv, by pass, Filterball, valvulas, drenaje, venteo, aislante y pareja de flex. 30/30cm | 0000000068C | 842.3404
KITS HIDRONICOS PARA FINALES DE LINEA EN LOS FANCOIL con picv DYNASTY y valvulas a 3 vias motorizada (pag. 48-49)
XT1314 | 3/4" F - 1000 l/h - 4,40 GPM | kit para finales de linea de fancoil con picv Dynasty y valvulas a 3 vias con actuador |  | 429.1637
XT1314 | 3/4" F - 1850 l/h - 8,15 GPM | kit para finales de linea de fancoil con picv Dynasty y valvulas a 3 vias con actuador |  | 451.2623
XT1314 | 1" F - 2500 l/h - 11,01 GPM | kit para finales de linea de fancoil con picv Dynasty y valvulas a 3 vias con actuador |  | 529.52
XT1314 | 1" F - 3300 l/h - 14,53 GPM | kit para finales de linea de fancoil con picv Dynasty y valvulas a 3 vias con actuador |  | 549.15
XT1314G | 3/4" F - 1000 l/h - 4,40 GPM | kit para finales de linea de fancoil con picv Dynasty y valvulas a 3 vias con actuador, aislado | 6202211010C | 534.0703
XT1314G | 3/4" F - 1850 l/h - 8,15 GPM | kit para finales de linea de fancoil con picv Dynasty y valvulas a 3 vias con actuador, aislado | 6202211040C | 551.4113
XT1314G | 1" F - 2500 l/h - 11,01 GPM | kit para finales de linea de fancoil con picv Dynasty y valvulas a 3 vias con actuador, aislado | 6202511141C | 628.19
XT1314G | 1" F - 3300 l/h - 14,53 GPM | kit para finales de linea de fancoil con picv Dynasty y valvulas a 3 vias con actuador, aislado | 6202511131C | 647.82
XT1314 - NPT | 3/4" F - 1000 l/h - 4,40 GPM | kit para finales de linea de fancoil con picv Dynasty y valvulas a 3 vias con actuador |  | 450.6219
XT1314 - NPT | 3/4" F - 1850 l/h - 8,15 GPM | kit para finales de linea de fancoil con picv Dynasty y valvulas a 3 vias con actuador |  | 473.8254
XT1314 - NPT | 1" F - 2500 l/h - 11,01 GPM | kit para finales de linea de fancoil con picv Dynasty y valvulas a 3 vias con actuador |  | 560.93
XT1314 - NPT | 1" F - 3300 l/h - 14,53 GPM | kit para finales de linea de fancoil con picv Dynasty y valvulas a 3 vias con actuador |  | 581.54
XT1314G - NPT | 3/4" F - 1000 l/h - 4,40 GPM | kit para finales de linea de fancoil con picv Dynasty y valvulas a 3 vias con actuador, aislado | 6202211061C | 560.7739
XT1314G - NPT | 3/4" F - 1850 l/h - 8,15 GPM | kit para finales de linea de fancoil con picv Dynasty y valvulas a 3 vias con actuador, aislado | 6202211051C | 578.9818
XT1314G - NPT | 1" F - 2500 l/h - 11,01 GPM | kit para finales de linea de fancoil con picv Dynasty y valvulas a 3 vias con actuador, aislado |  | 659.6
XT1314G - NPT | 1" F - 3300 l/h - 14,53 GPM | kit para finales de linea de fancoil con picv Dynasty y valvulas a 3 vias con actuador, aislado |  | 680.21
KITS HIDRONICOS CON PICV serie 83 PARA CLIMATIZADORAS Y MANEJADORAS (pag. 50-56)
XT1680 | 1 1/4” - 6000 l/h - 26,42 GPM | kit para climatizadora con picv serie 83 EVOPICV-R, bypass, Filterball y valvulas de corte | 0000000376C | 1250.431
XT1681 | 1 1/4” - 6000 l/h - 26,42 GPM | kit para climatizadora con picv serie 83 EVOPICV-R, bypass, Filterball y valvulas de corte, drenaje, venteo | 0000000480C | 1865.9245
XT1682 | 1 1/4” - 6000 l/h - 26,42 GPM | kit para climatizadora con picv serie 83 EVOPICV-R, bypass, Filterball y valvulas de corte, toma extra | 0000000372C | 1585.2556
XT1690 | 1 1/2” - 9000 l/h - 39,63 GPM | kit para climatizadora con picv serie 83 EVOPICV-R, bypass, Filterball y valvulas de corte | 0000000374C | 1446.7341
XT1691 | 1 1/2” - 9000 l/h - 39,63 GPM | kit para climatizadora con picv serie 83 EVOPICV-R, bypass, Filterball y valvulas de corte, drenaje, venteo | 0000000481C | 1961.8341
XT1694 | 1 1/2” - 9000 l/h - 39,63 GPM | kit para climatizadora con picv serie 92 DYNASTY, bypass, Filterball, valvulas de corte | 6204011080C | 1217.0886
XT1695 | 1 1/2” - 9000 l/h - 39,63 GPM | kit para climatizadora con picv serie 92 DYNASTY, bypass, Filterball, valvulas de corte, drenaje, venteo |  | 1456.6324
XT1694G | 1 1/2” - 9000 l/h - 39,63 GPM | kit para climatizadora con picv serie 92 DYNASTY, bypass, Filterball, valvulas de corte y aislamiento | 6204011081C | 1438.736
XT1695G | 1 1/2” - 9000 l/h - 39,63 GPM | kit para climatizadora con picv serie 92 DYNASTY, bypass, Filterball, valvulas de corte, drenaje, venteo y aislamiento | 6204011120C | 1817.3861
XT2074 | 2" x 14.000 l/h - 61,70 GPM | kit para climatizadora con picv serie 92 DYNASTY, bypass, Filterball, valvulas de corte |  | 1762.8538
XT2075 | 2" x 14.000 l/h - 61,70 GPM | kit para climatizadora con picv serie 92 DYNASTY, bypass, Filterball, valvulas de corte, drenaje, venteo |  | 2435.3724
XT2074G | 2" x 14.000 l/h - 61,70 GPM | kit para climatizadora con picv serie 92 DYNASTY, bypass, Filterball, valvulas de corte y aislamiento | 6205011081C | 1916.4168
XT2075G | 2" x 14.000 l/h - 61,70 GPM | kit para climatizadora con picv serie 92 DYNASTY, bypass, Filterball, valvulas de corte, drenaje, venteo y aislamiento | 6205011161C | 2636.7918
XT2070 | 2” - 11000 l/h - 48,43 GPM | kit para climatizadora con picv serie 83 EVOPICV-R, bypass, Filterball y valvulas de corte | 0000000427C | 1787.0928
XT2071 | 2” - 11000 l/h - 48,43 GPM | kit para climatizadora con picv serie 83 EVOPICV-R, bypass, Filterball y valvulas de corte, drenaje, venteo |  | 2410.4759
XT2070 | 2” - 12000 l/h - 52,83 GPM | kit para climatizadora con picv serie 83 EVOPICV-R, bypass, Filterball y valvulas de corte | 0000000429C | 2030.0308
XT2071 | 2” - 12000 l/h - 52,83 GPM | kit para climatizadora con picv serie 83 EVOPICV-R, bypass, Filterball y valvulas de corte, drenaje, venteo |  | 2814.5246
XT2070 | 2” - 18000 l/h 79,25 GPM | kit para climatizadora con picv serie 83 EVOPICV-R, bypass, Filterball y valvulas de corte | 0000000430C | 2134.5845
XT2071 | 2” - 18000 l/h 79,25 GPM | kit para climatizadora con picv serie 83 EVOPICV-R, bypass, Filterball y valvulas de corte, drenaje, venteo | 0000000479C | 2923.8389
XT1694 - NPT | 1 1/2” - 9000 l/h - 39,63 GPM | kit para climatizadora con picv serie 92 DYNASTY, bypass, Filterball, valvulas de corte |  | 1288.0764
XT1695 - NPT | 1 1/2” - 9000 l/h - 39,63 GPM | kit para climatizadora con picv serie 92 DYNASTY, bypass, Filterball, valvulas de corte, drenaje, venteo |  | 1514.8938
XT1694G - NPT | 1 1/2” - 9000 l/h - 39,63 GPM | kit para climatizadora con picv serie 92 DYNASTY, bypass, Filterball, valvulas de corte y aislamiento | 6204011090C | 1496.289
XT1695G -NPT | 1 1/2” - 9000 l/h - 39,63 GPM | kit para climatizadora con picv serie 92 DYNASTY, bypass, Filterball, valvulas de corte, drenaje, venteo y aislamiento | 6204011100C | 1890.0804
XT2074 - NPT | 2" x 14.000 l/h - 61,70 GPM | kit para climatizadora con picv serie 92 DYNASTY, bypass, Filterball, valvulas de corte |  | 1935.144
XT2075 - NPT | 2" x 14.000 l/h - 61,70 GPM | kit para climatizadora con picv serie 92 DYNASTY, bypass, Filterball, valvulas de corte, drenaje, venteo |  | 2490.7176
XT2074G - NPT | 2" x 14.000 l/h - 61,70 GPM | kit para climatizadora con picv serie 92 DYNASTY, bypass, Filterball, valvulas de corte y aislamiento | 6205011151C | 2072.4768
XT2075G - NPT | 2" x 14.000 l/h - 61,70 GPM | kit para climatizadora con picv serie 92 DYNASTY, bypass, Filterball, valvulas de corte, drenaje, venteo y aislamiento |  | 2696.7168
XT2070 - NPT | 2” - 11000 l/h - 48,43 GPM | kit para climatizadora con picv serie 83 EVOPICV-R, bypass, Filterball y valvulas de corte | 0000000428C | 1902.7623
XT2071 - NPT | 2” - 11000 l/h - 48,43 GPM | kit para climatizadora con picv serie 83 EVOPICV-R, bypass, Filterball y valvulas de corte, drenaje, venteo | 0000000431C | 2531.9639
XT2070 - NPT | 2” - 12000 l/h - 52,83 GPM | kit para climatizadora con picv serie 83 EVOPICV-R, bypass, Filterball y valvulas de corte | 0000000447C | 2111.232
XT2071 - NPT | 2” - 12000 l/h - 52,83 GPM | kit para climatizadora con picv serie 83 EVOPICV-R, bypass, Filterball y valvulas de corte, drenaje, venteo |  | 2927.1056
XT2070 - NPT | 2” - 18000 l/h 79,25 GPM | kit para climatizadora con picv serie 83 EVOPICV-R, bypass, Filterball y valvulas de corte | 0000000448C | 2219.9679
XT2071 - NPT | 2” - 18000 l/h 79,25 GPM | kit para climatizadora con picv serie 83 EVOPICV-R, bypass, Filterball y valvulas de corte, drenaje, venteo | 0000000464C | 3040.7925
083IHV | 1.1/4"-1/2"-2” DN40 x 33 mm | casco aislante para calefaccion (actuador externo) | 6902010720C | 124.86
083IHV | 2” DN50 x 33 mm | casco aislante para calefaccion (actuador externo) | 6902010760C | 131.85
FLEXIBLES "EVOFLEX" PARA KITS HIDRONICOS (pag. 137-142)
FXMUP | FXMUP - TUBO FLEX SEDE PIANA - DN13 - 1/2M X 1/2F - LONGITUD 30 CM |  | 8504400240C | 18.01
FXMUP | FXMUP - TUBO FLEX SEDE PIANA - DN13 - 1/2M X 1/2F - LONGITUD 80 CM |  | 8503000240C | 18.3
FXMUP | FXMUP - TUBO FLEX SEDE PIANA - DN15 - 1/2M X 1/2F LONGITUD 25 CM |  | 8504000240C | 19.67
FXMUP | FXMUP - TUBO FLEX SEDE PIANA - DN15 - 1/2M X 1/2F LONGITUD 30 CM |  | 8501300240C | 19.98
FXMUP | FXMUP - TUBO FLEX SEDE PIANA - DN15 - 1/2M X 1/2F - LONGITUD 35 CM |  | 8501400240C | 20.43
FXMUP | FXMUP - TUBO FLEX SEDE PIANA - DN15 - 1/2M X 1/2F - LONGITUD 40 CM |  | 8501100240C | 26.85
FXMUP | FXMUP - TUBO FLEX SEDE PIANA - DN15 - 1/2M X 1/2F - LONGITUD 50 CM |  | 8504100240C | 27.63
FXMUP | FXMUP - TUBO FLEX SEDE PIANA - DN15 - 1/2M X 1/2F - LONGITUD 60 CM |  | 8504200240C | 28.24
FXMUP | FXMUP - TUBO FLEX SEDE PIANA - DN15 - 3/4M X 3/4F - LONGITUD 30 CM |  | 8504500240C | 21.55
FXMUP | FXMUP - TUBO FLEX SEDE PIANA - DN15 - 3/4M X 3/4F - LONGITUD 70 CM |  | 8503800240C | 28.8205
FXMUP | FXMUP - TUBO FLEX SEDE PIANA - DN19 - 3/4M X 3/4F - LONGITUD 30 CM |  | 8501200240C | 23.45
FXMUP | FXMUP - TUBO FLEX SEDE PIANA - DN19 - 3/4M X 3/4F - LONGITUD 35 CM |  | 8502200240C | 25.83
FXMUP | FXMUP - TUBO FLEX SEDE PIANA - DN19 - 3/4M X 3/4F - LONGITUD 40 CM |  | 8502100240C | 27.97
FXMUP | FXMUP - TUBO FLEX SEDE PIANA - DN19 - 3/4M X 3/4F - LONGITUD 60 CM |  | 8503500240C | 30.08
FXMUP | FXMUP - TUBO FLEX SEDE PIANA - DN25 - 1" x 1" Male x Union Female (flat ends) - LONGITUD 30 CM |  | 8502500250C | 40.02
FXMUP | FXMUP - TUBO FLEX SEDE PIANA - DN25 - 1" x 1" Male x Union Female (flat ends) - LONGITUD 40 CM |  | 8502600250C | 45.5
FXMUP | FXMUP - TUBO FLEX SEDE PIANA - DN25 - 1" x 1" Male x Union Female (flat ends) - LONGITUD 60 CM |  | 8503700240C | 54.84
FXMUP | FXMUP - TUBO FLEX SEDE PIANA - DN32 - 1.1/4" x 1.1/4" Male x Union Female (flat ends) - LONGITUD 30 CM |  | 8503200250C | 95.45
FXMUP | FXMUP - TUBO FLEX SEDE PIANA - DN32 - 1.1/4" x 1.1/4" Male x Union Female (flat ends) - LONGITUD 50 CM |  |  | 102.0459
FXMUP | FXMUP - TUBO FLEX SEDE PIANA - DN40 - 1.1/2" x 1.1/2" Male x Union Female (flat ends) - LONGITUD 30 CM |  | 8504000200C | 187.37
FXMUP | FXMUP - TUBO FLEX SEDE PIANA - DN40 - 1.1/2" x 1.1/2" Male x Union Female (flat ends) - LONGITUD 50 CM |  |  | 226.61
FXMUP | FXMUP - TUBO FLEX SEDE PIANA - DN50 - 2" x 2" Male x Union Female (flat ends) - LONGITUD 30 CM |  | 8505000260C | 313.22
FXMUP | FXMUP - TUBO FLEX SEDE PIANA - DN50 - 2" x 2" Male x Union Female (flat ends) - LONGITUD 50 CM |  | 8505000270C | 375.86
TXMUM npt | TXMUM - TUBO FLEX - DN13 - 1/2" macho npt x 1/2" macho npt + nipple - LONGITUD 30,5 CM (NPT) |  | 8501300305C | 32.2701
TXMUM npt | TXMUM - TUBO FLEX - DN19 - 3/4" macho npt x 3/4" macho npt + nipple - LONGITUD 30,5 CM (NPT) |  | 8501900305C | 41.664
TXMUM npt | TXMUM - TUBO FLEX - DN25 - 1" macho npt x 1" macho npt + nipple - LONGITUD 30,5 CM (NPT) |  | 8502500305C | 76.5453
TXMUM npt | TXMUM - TUBO FLEX - DN32 - 1.1/4" macho npt x 1.1/4" macho npt + nipple - LONGITUD 30,5 CM (NPT) |  | 8503200305C | 138.0894
TXMUM npt | TXMUM - TUBO FLEX - DN40 - 1.1/2" macho npt x 1.1/2" macho npt + nipple - LONGITUD 30,5 CM (NPT) |  | 8504000305C | 228.8348
TXMUM npt | TXMUM - TUBO FLEX - DN50 - 2" macho npt x 2" macho npt + nipple - LONGITUD 30,5 CM (NPT) |  | 8505000305C | 403.2723
TXMUM npt | TXMUM - TUBO FLEX - DN13 - 1/2" macho npt x 1/2" macho npt + nipple - LONGITUD 61 CM (NPT) |  | 8501300915C | 40.1036
TXMUM npt | TXMUM - TUBO FLEX - DN19 - 3/4" macho npt x 3/4" macho npt + nipple - LONGITUD 61 CM (NPT) |  | 8501900610C | 52.3271
TXMUM npt | TXMUM - TUBO FLEX - DN25 - 1" macho npt x 1" macho npt + nipple - LONGITUD 61 CM (NPT) |  | 8502500610C | 108.2744
TXMUM npt | TXMUM - TUBO FLEX - DN32 - 1.1/4" macho npt x 1.1/4" macho npt + nipple - LONGITUD 61 CM (NPT) |  |  | 178.7668
TXMUM npt | TXMUM - TUBO FLEX - DN40 - 1.1/2" macho npt x 1.1/2" macho npt + nipple - LONGITUD 61 CM (NPT) |  | 8504000610C | 274.598
TXMUM npt | TXMUM - TUBO FLEX - DN50 - 2" macho npt x 2" macho npt + nipple - LONGITUD 61 CM (NPT) |  | 8505000610C | 483.9249
TXMUM npt | TXMUM - TUBO FLEX - DN13 - 1/2" macho npt x 1/2" macho npt + nipple - LONGITUD 91,5 CM (NPT) |  | 8501900915C | 43.2453
TXMUM npt | TXMUM - TUBO FLEX - DN19 - 3/4" macho npt x 3/4" macho npt + nipple - LONGITUD 91,5 CM (NPT) |  | 8501900915C | 60.8489
TXMUM npt | TXMUM - TUBO FLEX - DN25 - 1" macho npt x 1" macho npt + nipple - LONGITUD 91,5 CM (NPT) |  | 8502500915C | 112.8262
TXMUM npt | TXMUM - TUBO FLEX - DN32 - 1.1/4" macho npt x 1.1/4" macho npt + nipple - LONGITUD 91,5 CM (NPT) |  |  | 205.5777
TXMUM npt | TXMUM - TUBO FLEX - DN40 - 1.1/2" macho npt x 1.1/2" macho npt + nipple - LONGITUD 91,5 CM (NPT) |  | 8504000915C | 310.5851
TXMUM npt | TXMUM - TUBO FLEX - DN50 - 2" macho npt x 2" macho npt + nipple - LONGITUD 91,5 CM (NPT) |  | 8505000915C | 513.5753
TXMUM npt | TXMUM - TUBO FLEX - DN13 - 1/2" macho npt x 1/2" macho npt + nipple - LONGITUD 120 CM (NPT) |  |  | 76.7556
TXMUM npt | TXMUM - TUBO FLEX - DN19 - 3/4" macho npt x 3/4" macho npt + nipple - LONGITUD 120 CM (NPT) |  | 8501901200C | 90.0632
TXMUM npt | TXMUM - TUBO FLEX - DN25 - 1" macho npt x 1" macho npt + nipple - LONGITUD 120 CM (NPT) |  | 8502501200C | 136.5265
TXMUM npt | TXMUM - TUBO FLEX - DN32 - 1.1/4" macho npt x 1.1/4" macho npt + nipple - LONGITUD 120 CM (NPT) |  |  | 250.805
TXMUM npt | TXMUM - TUBO FLEX - DN40 - 1.1/2" macho npt x 1.1/2" macho npt + nipple - LONGITUD 120 CM (NPT) |  | 8504001200C | 393.7793
TXMUM npt | TXMUM - TUBO FLEX - DN50 - 2" macho npt x 2" macho npt + nipple - LONGITUD 120 CM (NPT) |  | 8505001200C | 573.2877
TERMINATOR - VALVULAS DE EQUILIBRADO ESTATICO/Circuit setter (pag. 68-70)
Terminator B90TVCI | 1/2” x 3 mm | TERMINATOR - valvula de equilibrado manual con rosca y tomas de presiones | 3701712760C | 75.5638
Terminator B90TVCI | 1/2” x 4,25 mm | TERMINATOR - valvula de equilibrado manual con rosca y tomas de presiones | 3701512760C | 75.5638
Terminator B90TVCI | 1/2” x 6 mm | TERMINATOR - valvula de equilibrado manual con rosca y tomas de presiones | 3701612760C | 75.5638
Terminator B90TVCI | 3/4” x 9 mm | TERMINATOR - valvula de equilibrado manual con rosca y tomas de presiones | 3702112760C | 79.3315
Terminator B90TVCI | 3/4” x 12 mm | TERMINATOR - valvula de equilibrado manual con rosca y tomas de presiones | 3702012760C | 79.3315
Terminator B90TVCI | 1” x 10 mm | TERMINATOR - valvula de equilibrado manual con rosca y tomas de presiones | 3702612760C | 97.4518
Terminator B90TVCI | 1” x 14,5 mm | TERMINATOR - valvula de equilibrado manual con rosca y tomas de presiones | 3702512760C | 97.4518
Terminator B90TVCI | 1 1/4” x 13 mm | TERMINATOR - valvula de equilibrado manual con rosca y tomas de presiones | 3703312760C | 143.0965
Terminator B90TVCI | 1 1/4” x 19 mm | TERMINATOR - valvula de equilibrado manual con rosca y tomas de presiones | 3703212760C | 143.0965
Terminator B90TVCI | 1 1/2” x 15 mm | TERMINATOR - valvula de equilibrado manual con rosca y tomas de presiones | 3704112760C | 190.43
Terminator B90TVCI | 1 1/2” x 22 mm | TERMINATOR - valvula de equilibrado manual con rosca y tomas de presiones | 3704012760C | 190.43
Terminator B90TVCI | 2” x 18 mm | TERMINATOR - valvula de equilibrado manual con rosca y tomas de presiones | 3705112760C | 294.6269
Terminator B90TVCI | 2” x 31,5 mm | TERMINATOR - valvula de equilibrado manual con rosca y tomas de presiones | 3705012760C | 294.6269
Terminator B90TV | 1/2” x 3 mm - NPT | TERMINATOR - valvula de equilibrado manual con rosca y tomas de presiones | 3701712770C | 83.1202
Terminator B90TV | 1/2” x 4,25 mm - NPT | TERMINATOR - valvula de equilibrado manual con rosca y tomas de presiones | 3701512770C | 83.1202
Terminator B90TV | 1/2” x 6 mm - NPT | TERMINATOR - valvula de equilibrado manual con rosca y tomas de presiones | 3701612770C | 83.1202
Terminator B90TV | 3/4” x 9 mm - NPT | TERMINATOR - valvula de equilibrado manual con rosca y tomas de presiones | 3702212760C | 87.2647
Terminator B90TV | 3/4” x 12 mm - NPT | TERMINATOR - valvula de equilibrado manual con rosca y tomas de presiones | 3702012710C | 87.2647
Terminator B90TV | 1” x 10 mm - NPT | TERMINATOR - valvula de equilibrado manual con rosca y tomas de presiones | 3702612770C | 107.197
Terminator B90TV | 1” x 14,5 mm - NPT | TERMINATOR - valvula de equilibrado manual con rosca y tomas de presiones | 3702512730C | 107.197
Terminator B90TV | 1 1/4” x 13 mm - NPT | TERMINATOR - valvula de equilibrado manual con rosca y tomas de presiones |  | 162.1283
Terminator B90TV | 1 1/4” x 19 mm - NPT | TERMINATOR - valvula de equilibrado manual con rosca y tomas de presiones | 3703212710C | 162.1283
Terminator B90TV | 1 1/2” x 15 mm - NPT | TERMINATOR - valvula de equilibrado manual con rosca y tomas de presiones | 3704112770C | 215.76
Terminator B90TV | 1 1/2” x 22 mm - NPT | TERMINATOR - valvula de equilibrado manual con rosca y tomas de presiones | 3704012710C | 215.76
Terminator B90TV | 2” x 18 mm - NPT | TERMINATOR - valvula de equilibrado manual con rosca y tomas de presiones |  | 324.0896
Terminator B90TV | 2” x 31,5 mm - NPT | TERMINATOR - valvula de equilibrado manual con rosca y tomas de presiones | 3705012710C | 324.0896
Terminator SB2V | DN65 - 2.1/2" - ISO | TERMINATOR - valvula de equilibrado manual con bridas ISO y tomas de presiones | 3706546060C | 530.7211
Terminator SB2V | DN80 - 3" - ISO | TERMINATOR - valvula de equilibrado manual con bridas ISO y tomas de presiones | 3708046060C | 705.0241
Terminator SB2V | DN100 - 4"- ISO | TERMINATOR - valvula de equilibrado manual con bridas ISO y tomas de presiones | 3710046060C | 978.4407
Terminator SB2V | DN125 - 5"- ISO | TERMINATOR - valvula de equilibrado manual con bridas ISO y tomas de presiones | 3712546060C | 1369.7681
Terminator SB2V | DN150 - 6"- ISO | TERMINATOR - valvula de equilibrado manual con bridas ISO y tomas de presiones | 3715046060C | 2055.0183
Terminator SB2V | DN200 - 8" - ISO | TERMINATOR - valvula de equilibrado manual con bridas ISO y tomas de presiones | 3720046060C | 3507.5438
Terminator SB2V | DN250 - 10" - ISO | TERMINATOR - valvula de equilibrado manual con bridas ISO y tomas de presiones | 3725046060C | 7431.3324
Terminator SB2V | DN300 - 12" - ISO | TERMINATOR - valvula de equilibrado manual con bridas ISO y tomas de presiones | 3730046060C | 9718.87
Terminator SB2V | DN350 - 14" - ISO | TERMINATOR - valvula de equilibrado manual con bridas ISO y tomas de presiones | 3735046060C | 14290.51
Terminator SB2V | DN400 - 16" - ISO | TERMINATOR - valvula de equilibrado manual con bridas ISO y tomas de presiones | 3740046060C | 23533.36
Terminator SB2VA | DN65 - 2.1/2" - ANSI | TERMINATOR - valvula de equilibrado manual con bridas ANSI y tomas de presiones | 3706546070C | 662.3665
Terminator SB2VA | DN80 - 3" - ANSI | TERMINATOR - valvula de equilibrado manual con bridas ANSI y tomas de presiones | 3708046070C | 878.9393
Terminator SB2VA | DN100 - 4" - ANSI | TERMINATOR - valvula de equilibrado manual con bridas ANSI y tomas de presiones | 3710046070C | 1219.7986
Terminator SB2VA | DN125 - 5" - ANSI | TERMINATOR - valvula de equilibrado manual con bridas ANSI y tomas de presiones | 3712546070C | 1707.6627
Terminator SB2VA | DN150 - 6" - ANSI | TERMINATOR - valvula de equilibrado manual con bridas ANSI y tomas de presiones | 3715046070C | 2561.9321
Terminator SB2VA | DN200 - 8" - ANSI | TERMINATOR - valvula de equilibrado manual con bridas ANSI y tomas de presiones | 3720046070C | 4372.7471
Terminator SB2VA | DN250 - 10" - ANSI | TERMINATOR - valvula de equilibrado manual con bridas ANSI y tomas de presiones | 3725046070C | 9264.4065
Terminator SB2VA | DN300 - 12" - ANSI | TERMINATOR - valvula de equilibrado manual con bridas ANSI y tomas de presiones | 3730046070C | 10690.757
Terminator SB2VA | DN350 - 14" - ANSI | TERMINATOR - valvula de equilibrado manual con bridas ANSI y tomas de presiones | 3735046070C | 15719.561
Terminator SB2VA | DN400 - 16" - ANSI | TERMINATOR - valvula de equilibrado manual con bridas ANSI y tomas de presiones | 3740046070C | 25886.696
VALVULAS DE ZONA PARA FANCOIL a 2, 3 y 4 VIAS (pag. 71-74)
662 | 1/2" X DN10 KV 1,6 | valvula a dos vias de control | 6401512000C | 25.6712
662 | 3/4" X DN15 KV 2,5 | valvula a dos vias de control | 6402012000C | 26.0498
662 | 1" X DN20 KV 4,2 | valvula a dos vias de control | 6402512000C | 39.3019
663 | 1/2" X DN10 KV 1,6 | valvula a tres vias de control | 6401513000C | 34.0768
663 | 3/4" X DN15 KV 2,5 | valvula a tres vias de control | 6402013000C | 34.9098
663 | 1" X DN20 KV 4,2 | valvula a tres vias de control | 6402513000C | 49.2221
664 | 1/2" X DN10 KV 1,6 | valvula a cuatro vias de control | 6401511000C | 43.3154
664 | 3/4" X DN15 K V2,5 | valvula a cuatro vias de control | 6402011000C | 44.2241
664 | 1" X DN20 KV 4,2 | valvula a cuatro vias de control | 6402511000C | 61.7926
662/3 | 1/2" - KV 4,2 - Cv 4,86 - NPT | valvula a dos vias de control con rosca NPT |  | 77.8815
662/3 | 3/4" - KV 4,2 - Cv 4,86 - NPT | valvula a dos vias de control con rosca NPT | 6402012010C | 78.9253
662/3 | 1" - KV 4,2 - Cv 4,86 - NPT | valvula a dos vias de control con rosca NPT | 6402512010C | 88.7346
663/3 | 1/2" - KV 4,2 - Cv 4,86 - NPT | valvula a tres vias de control con rosca NPT | 6401513010C | 105.3786
663/3 | 3/4" - KV 4,2 - Cv 4,86 - NPT | valvula a tres vias de control con rosca NPT | 6402013010C | 106.4436
663/3 | 1" - KV 4,2 - Cv 4,86 - NPT | valvula a tres vias de control con rosca NPT | 6402513010C | 121.3344
664/3 | 1/2" - KV 4,2 - Cv 4,86 - NPT | valvula a cuatro vias de control con rosca NPT |  | 136.9194
664/3 | 3/4" - KV 4,2 - Cv 4,86 - NPT | valvula a cuatro vias de control con rosca NPT |  | 138.1826
664/3 | 1" - KV 4,2 - Cv 4,86 - NPT | valvula a cuatro vias de control con rosca NPT |  | 158.0924
V542O2Q | 230 on/off | actuador termoelectrico on/off - 230V - para valvula de zona | V542O2Q001C | 31.2497
A544O2S | 24V on/off | actuador termoelectrico on/off - 24V - para valvula de zona | A544O2S001C | 36.7903
VA7481 | 24 V - 3 puntos | actuador electromecanico 3 puntos | 6400700180C | 163.4338
VA7481 | 230 V - 3 punto | actuador electromecanico 3 puntos | 6400800190C | 165.0748
VA7482-A | 24V - (0-10V) | actuador electromecanico proporcional, autostroke, control EQM | 6400800410C | 168.3
VALVULAS DE BOLA PARA VRF GAS REFRIGERANTE (pag. 81-82)
S70 | 1/4” | valvula de corte con bola con conexiones soldadas en cobre (refrigerantes HFC/HFO) | 3200710000C | 68.1733
S70 | 3/8” | valvula de corte con bola con conexiones soldadas en cobre (refrigerantes HFC/HFO) | 3201010000C | 73.0392
S70 | 1/2” | valvula de corte con bola con conexiones soldadas en cobre (refrigerantes HFC/HFO) | 3201510000C | 77.9152
S70 | 5/8” | valvula de corte con bola con conexiones soldadas en cobre (refrigerantes HFC/HFO) | 3201610000C | 82.7811
S70 | 3/4” | valvula de corte con bola con conexiones soldadas en cobre (refrigerantes HFC/HFO) | 3202010000C | 107.1309
S70 | 7/8” | valvula de corte con bola con conexiones soldadas en cobre (refrigerantes HFC/HFO) | 3202310000C | 121.7387
S70 | 1 1/8” | valvula de corte con bola con conexiones soldadas en cobre (refrigerantes HFC/HFO) | 3202910000C | 163.0307
S70 | 1 3/8” | valvula de corte con bola con conexiones soldadas en cobre (refrigerantes HFC/HFO) | 3203410000C | 249.4679
S70 | 1 5/8” | valvula de corte con bola con conexiones soldadas en cobre (refrigerantes HFC/HFO) |  | 328.0799
S70S | 1/4” | valvula de corte con bola con conexiones soldadas en cobre (refrigerantes HFC/HFO) | 3200720000C | 77.9152
S70S | 3/8” | valvula de corte con bola con conexiones soldadas en cobre (refrigerantes HFC/HFO) | 3201020000C | 82.7811
S70S | 1/2” | valvula de corte con bola con conexiones soldadas en cobre (refrigerantes HFC/HFO) | 3201520000C | 87.647
S70S | 5/8” | valvula de corte con bola con conexiones soldadas en cobre (refrigerantes HFC/HFO) | 3201620000C | 92.5231
S70S | 3/4” | valvula de corte con bola con conexiones soldadas en cobre (refrigerantes HFC/HFO) | 3202020000C | 116.8729
S70S | 7/8” | valvula de corte con bola con conexiones soldadas en cobre (refrigerantes HFC/HFO) | 3202320000C | 131.4807
S70S | 1 1/8” | valvula de corte con bola con conexiones soldadas en cobre (refrigerantes HFC/HFO) | 3202920000C | 173.5521
S70S | 1 3/8” | valvula de corte con bola con conexiones soldadas en cobre (refrigerantes HFC/HFO) | 3203420000C | 260.0866
S70S | 1 5/8” | valvula de corte con bola con conexiones soldadas en cobre (refrigerantes HFC/HFO) |  | 339.9439
SEIS VIAS - EVOSIX (pag. 83-88)
63/2S | 3/4” DN15 - Kv 1.25 | Evosix - valvula a 6 vias, conexión macho esferocónico | 6401590601C | 130.1827
63/2S | 3/4” DN20 - Kv 2.8 | Evosix - valvula a 6 vias, conexión macho esferocónico | 6401790601C | 195.2376
63/2S | 3/4” DN20 HF - Kv 4.0 | Evosix - valvula a 6 vias, conexión macho esferocónico | 6401790561C | 239.0339
63/2F | 3/4” DN15 - Kv 1.25 | Evosix - valvula a 6 vias, conexión macho asiento plano | 6401590513C | 131.4846
63/2F | 3/4” DN20 - Kv 2.8 | Evosix - valvula a 6 vias, conexión macho asiento plano | 6401798510C | 195.8694
63/2F | 3/4” DN20 HF - Kv 4.0 | Evosix - valvula a 6 vias, conexión macho asiento plano | 6401790550C | 238.9268
63/2E | 3/4” DN15 - Kv 1.25 | Evosix - valvula a 6 vias, conexión macho asiento eurocono | 6401590502C | 131.4846
63/2E | 3/4” DN20 - Kv 2.8 | Evosix - valvula a 6 vias, conexión macho asiento eurocono | 6401790500C | 195.8694
63/2E | 3/4” DN20 HF - Kv 4.0 | Evosix - valvula a 6 vias, conexión macho asiento eurocono |  | 238.7207
63 | 3/4” DN15 - Kv 1.25 | Evosix - valvula a 6 vias, conexión hembra BSP | 6401690521C | 132.7864
63 | 3/4” DN20 - Kv 2.8 | Evosix - valvula a 6 vias, conexión hembra BSP | 6401793521C | 197.6424
63 | 3/4” DN20 HF - Kv 4.0 | Evosix - valvula a 6 vias, conexión hembra BSP | 6401792521C | 216.7734
63 | 3/4” DN15 - Kv 1.25 - NPT | Evosix - valvula a 6 vias, conexión hembra NPT | 6401690531C | 133.4373
63 | 3/4” DN20 - Kv 2.8 - NPT | Evosix - valvula a 6 vias, conexión hembra NPT |  | 198.529
63 | 3/4” DN20 HF - Kv 4.0 - NPT | Evosix - valvula a 6 vias, conexión hembra NPT |  | 240.3114
M63-2P | 230V - 2 puntos | actuador para valvula a 6 vias | 6400800550C | 193.4
M63-2P | 24V - 2 puntos | actuador para valvula a 6 vias | 6400800560C | 193.4
M63-3P | 230V - 3 puntos | actuador para valvula a 6 vias | 6400800530C | 197.35
M63-3P | 24V - 3 puntos | actuador para valvula a 6 vias | 6400800540C | 197.35
M63-MOD | 24V (0-10) | actuador para valvula a 6 vias | 6400800520C | 229.82
M63 | 24V (0-10) - 2/3 points | actuador para valvula a 6 vias | 6400800300C | 255.24
063GI | DN15 | aislante para valvula a 6 vias | 9402010300C | 20.9852
063GI | DN20 | aislante para valvula a 6 vias | 9402010380C | 22.1596
063ZA |  | soporte para valvula a 6 vias | 8201045000C | 16.1825
1007 | 3/4” F x 1/2” M | Racor 3/4” hembra esferocónico x 1/2” macho con revestimiento | 9602010100C | 5.5961
1007BOA | 3/4” F x 1/2” M | Racor 3/4” hembra esferocónico x 1/2” macho | 9601510210C | 5.5961
1007K | 3/4” F x 1/2” M | Racor 3/4” hembra esferocónico x 1/2” macho con anillo o-ring | 9601500420C | 5.5961
1007M | 3/4” F x 1/2” M - L 44 mm | Racor 3/4” hembra esferocónico x macho | 9601510470C | 5.3891
1007M | 3/4” F x 1/2” M - L 52 mm | Racor 3/4” hembra esferocónico x macho | 9601510450C | 6.382
1007M | 3/4” F x 1/2” M - L 58 mm | Racor 3/4” hembra esferocónico x macho | 9601510440C | 6.3013
1007M | 3/4” F x 3/4” M - L 80 mm | Racor 3/4” hembra esferocónico x macho | 9602010090C | 11.8518
1007MSC | 3/4” F x 22 mm | Racor 3/4" hembra esferoconico a 22 mm a soldar | 9602611020C | 7.364
1007MC | 3/4” F x 3/4” M | Racor 3/4” hembra esferocónico x 3/4” macho asiento plano | 9602011210C | 7.9546
1007WFC | 3/4” F x 1/2” F | Racor 3/4” hembra esferocónico x hembra | 9601510520C | 5.4925
1007WFC | 3/4” F x 1/2” F NPT | Racor 3/4” hembra esferocónico x hembra | 9601610520C | 5.6705
1007WFC | 3/4” F x 3/4” F | Racor 3/4” hembra esferocónico x hembra | 9602010500C | 8.9033
1007MS | 3/4” F x 15 mm | Racor 3/4” hembra esferocónico x 15 mm a soldar | 9601510190C | 4.3473
1007WFP | 3/4” F x 22 mm | Racor 3/4” hembra esferocónico x 3/4” hembra asiento plano | 9602010520C | 7.4955
AL52/3R | 1/2” F x 3/4” M esferoconico | Válvula de bola paso total con conexión H x M esferoconico - PN25 - mariposa roja | 9701538680C | 14.0257
AL52/3R | 3/4” F x 3/4” M esferoconico | Válvula de bola paso total con conexión H x M esferoconico - PN25 - mariposa roja | 9702018060C | 20.1489
AL52/3R | 3/4” F x 1” M esferoconico | Válvula de bola paso total con conexión H x M esferoconico - PN25 - mariposa roja | 9702038680C | 20.3713
AL52/3B | 1/2” F x 3/4” M esferoconico | Válvula de bola paso total con conexión H x M esferoconico - PN25 - mariposa azul | 9701568680C | 14.0257
AL52/3B | 3/4” F x 3/4” M esferoconico | Válvula de bola paso total con conexión H x M esferoconico - PN25 - mariposa azul | 9702018080C | 20.1489
AL52/3B | 3/4” F x 1” M esferoconico | Válvula de bola paso total con conexión H x M esferoconico - PN25 - mariposa azul |  | 20.3713
51LL/3B | 1/2” F x 3/4” M esferoconico | Válvula de bola paso total con cuello prolongado - H x M esferoconico | 3701594200C | 22.4124
091SOS |  | Llave para discos KV de las valvulas a 6 vias | 9400000070C | 119.824
FILTERBALL - VALVULA DE BOLA CON FILTRO INCLUIDO (pag. 89-92)
51F | 1/2” | filter-ball - valvula de bola con filtro incluido con palanca | 3901510000C | 37.3482
51F | 3/4” | filter-ball - valvula de bola con filtro incluido con palanca | 3902010000C | 40.06
51F | 1” | filter-ball - valvula de bola con filtro incluido con palanca | 3902510150C | 86.2053
51F | 1 1/4” | filter-ball - valvula de bola con filtro incluido con palanca | 3903210150C | 134.5972
51F | 1 1/2” | filter-ball - valvula de bola con filtro incluido con palanca | 3904010000C | 193.8355
51FL | 2” | filter-ball - valvula de bola con filtro incluido con palanca | 3905091000C | 256.5792
52F | 1/2” | filter-ball - valvula de bola con filtro incluido con mando mariposa azul | 3901510010C | 37.6538
52F | 3/4” | filter-ball - valvula de bola con filtro incluido con mando mariposa azul | 3902010010C | 40.1675
52F | 1” | filter-ball - valvula de bola con filtro incluido con mando mariposa azul | 3902510010C | 86.5368
52FROS | 1/2” | filter-ball - valvula de bola con filtro incluido con mando mariposa rojo | 3901510030C | 37.6538
52FROS | 3/4” | filter-ball - valvula de bola con filtro incluido con mando mariposa rojo | 3902010030C | 40.1675
52FROS | 1” | filter-ball - valvula de bola con filtro incluido con mando mariposa rojo | 3902510030C | 86.5368
T100F | 1/2” - NPT | filter-ball - valvula de bola con filtro incluido con palanca NPT | 3901510190C | 38.787
T100F | 3/4” - NPT | filter-ball - valvula de bola con filtro incluido con palanca NPT | 3902010190C | 41.6819
T100F | 1” - NPT | filter-ball - valvula de bola con filtro incluido con palanca NPT | 3902510190C | 97.2097
T100F | 1 1/4” - NPT | filter-ball - valvula de bola con filtro incluido con palanca NPT | 3903210190C | 143.7026
T100F | 1 1/2” - NPT | filter-ball - valvula de bola con filtro incluido con palanca NPT | 3904010190C | 213.0866
T100F | 2” - NPT | filter-ball - valvula de bola con filtro incluido con palanca NPT | 3905010190C | 266.5024
FILTROS Y con rosca (pag. 93)
168/O | 1/2” | filtro Y en laton Pettinaroli con malla interna, rosca bsp | 1001510000C | 14.29
168/O | 3/4” | filtro Y en laton Pettinaroli con malla interna, rosca bsp | 1002010000C | 19.68
168/O | 1” | filtro Y en laton Pettinaroli con malla interna, rosca bsp | 1002510000C | 29.86
168/O | 1 1/4” | filtro Y en laton Pettinaroli con malla interna, rosca bsp | 1003210000C | 51.4
168/O | 1 1/2” | filtro Y en laton Pettinaroli con malla interna, rosca bsp | 1004010000C | 61.1
168/O | 2” | filtro Y en laton Pettinaroli con malla interna, rosca bsp | 1005010000C | 98.31
170 | 2.1/2" | filtro y en bronce BSP | 1007030000C | 265.56
170 | 3" | filtro y en bronce BSP | 1008030000C | 327.68
170 | 4" | filtro y en bronce BSP | 1010030000C | 622.6
FILTROS Y con bridas ISO y ANSI (pag. 93-94)
ST1D | DN32 - 1.1/4" - ISO | Filtro Y en hierro fundido con drenaje con bridas ISO |  | 102.6432
ST1D | DN40 - 1.1/2" - ISO | Filtro Y en hierro fundido con drenaje con bridas ISO |  | 117.8496
ST1D | DN50 - 2" - ISO | Filtro Y en hierro fundido con drenaje con bridas ISO |  | 161.568
ST1D | DN65 - 2.1/2" - ISO | Filtro Y en hierro fundido con drenaje con bridas ISO |  | 226.1952
ST1D | DN80 - 3" - ISO | Filtro Y en hierro fundido con drenaje con bridas ISO | 3708043010C | 288.9216
ST1D | DN100 - 4"- ISO | Filtro Y en hierro fundido con drenaje con bridas ISO |  | 437.184
ST1D | DN125 - 5"- ISO | Filtro Y en hierro fundido con drenaje con bridas ISO | 3712543010C | 539.8272
ST1D | DN150 - 6"- ISO | Filtro Y en hierro fundido con drenaje con bridas ISO | 3715043010C | 836.352
ST1D | DN200 - 8" - ISO | Filtro Y en hierro fundido con drenaje con bridas ISO |  | 1343.8656
ST1D | DN250 - 10" - ISO | Filtro Y en hierro fundido con drenaje con bridas ISO |  | 2252.448
ST1D | DN300 - 12" - ISO | Filtro Y en hierro fundido con drenaje con bridas ISO |  | 3421.44
ST1D | DN350 - 14" - ISO | Filtro Y en hierro fundido con drenaje con bridas ISO |  | 5712
ST1D | DN400 - 16" - ISO | Filtro Y en hierro fundido con drenaje con bridas ISO |  | 9123.84
ST1DA | DN32 - 1.1/4" - ANSI | Filtro Y en hierro fundido con drenaje con bridas ANSI |  | 120.7483
ST1DA | DN40 - 1.1/2" - ANSI | Filtro Y en hierro fundido con drenaje con bridas ANSI |  | 138.637
ST1DA | DN50 - 2" - ANSI | Filtro Y en hierro fundido con drenaje con bridas ANSI |  | 190.0668
ST1DA | DN65 - 2.1/2" - ANSI | Filtro Y en hierro fundido con drenaje con bridas ANSI |  | 266.0935
ST1DA | DN80 - 3" - ANSI | Filtro Y en hierro fundido con drenaje con bridas ANSI |  | 339.8842
ST1DA | DN100 - 4"- ANSI | Filtro Y en hierro fundido con drenaje con bridas ANSI |  | 514.2984
ST1DA | DN125 - 5"- ANSI | Filtro Y en hierro fundido con drenaje con bridas ANSI |  | 635.0467
ST1DA | DN150 - 6"- ANSI | Filtro Y en hierro fundido con drenaje con bridas ANSI |  | 983.8752
ST1DA | DN200 - 8" - ANSI | Filtro Y en hierro fundido con drenaje con bridas ANSI | 3720043000C | 1580.9086
ST1DA | DN250 - 10" - ANSI | Filtro Y en hierro fundido con drenaje con bridas ANSI |  | 2649.7548
ST1DA | DN300 - 12" - ANSI | Filtro Y en hierro fundido con drenaje con bridas ANSI |  | 4024.944
ST1DA | DN350 - 14" - ANSI | Filtro Y en hierro fundido con drenaje con bridas ANSI |  | 6683.04
ST1DA | DN400 - 16" - ANSI | Filtro Y en hierro fundido con drenaje con bridas ANSI |  | 10733.184
DESFANGADORES MAGNETICOS "EVOMAGIC" (pag. 95-96)
102V | DN20 | filtro desfangador magnetico para instalacion vertical | 1010210000C | 111.5444
102H | DN20 | filtro desfangador magnetico para instalacion horizontal | 1010220000C | 111.5444
103 | DN25 | filtro desfangador magnetico XL orientable a 360° | 1010310000C | 148.8235
K102V/1 | DN20 - 3/4" x 3/4" | kit con filtro desfangador magnetico para instalacion vertical, valvula 3/4" M y racor 3/4" | 1010210010C | 121.3212
K102H/1 | DN20- 3/4" x 3/4" | kit con filtro desfangador magnetico para instalacion horizontal, valvula 3/4" M y racor 3/4" | 1010220010C | 121.2404
K103/2 | DN25 1" X 1" | kit con filtro desfangador magnetico XL orientable a 360° y pareja de valvulas M de 1" x 1" | 1010310020C | 174.3563
K103/2 | DN25 1" X 3/4" | kit con filtro desfangador magnetico XL orientable a 360° y pareja de valvulas M de 1" x 3/4" | 1010310050C | 174.36
VALVULAS DE EQUILIBRADO TERMICO "TBV" (pag. 97-102) - Medidas 1/2" y 3/4"
TB20 | 1/2" x 1/2" - H x H | TBV: valvula de equilibado termico para ACS | 3701591510C | 135.9925
TB20 | 3/4" x 3/4" - H x H | TBV: valvula de equilibado termico para ACS | 3702091510C | 137.3374
TB30 - PLUS | 1/2" x 1/2" - H x H | TBV PLUS: valvula de equilibrado termico para ACS con antilegionela | 3701591520C | 148.2437
TB30 - PLUS | 3/4" x 3/4" - H x H | TBV PLUS: valvula de equilibrado termico para ACS con antilegionela | 3702091530C | 149.1053
TB50 - ULTRA | 1/2" x 1/2" - H x H | TBV ULTRA: valvula de equilibrado termico para ACS con antilegionela y control motorizado | 3701591530C | 154.2852
TB50 - ULTRA | 3/4" x 3/4" - H x H | TBV ULTRA: valvula de equilibrado termico para ACS con antilegionela y control motorizado | 3702091550C | 155.399
TB20N | 1/2" x 1/2" - H x H - NPT | TBV: valvula de equilibado termico para ACS - NPT | 3701591540C | 138.7123
TB20N | 3/4" x 3/4" - H x H - NPT | TBV: valvula de equilibado termico para ACS - NPT | 3702091570C | 140.0841
TB30N - PLUS | 1/2" x 1/2" - H x H - NPT | TBV PLUS: valvula de equilibrado termico para ACS con antilegionela - NPT | 3701591550C | 151.2086
TB30N - PLUS | 3/4" x 3/4" - H x H - NPT | TBV PLUS: valvula de equilibrado termico para ACS con antilegionela - NPT | 3702091580C | 152.0874
TB50N - ULTRA | 1/2" x 1/2" - H x H - NPT | TBV ULTRA: valvula de equilibrado termico para ACS con antilegionela y control motorizado - NPT | 3701591560C | 157.3709
TB50N - ULTRA | 3/4" x 3/4" - H x H - NPT | TBV ULTRA: valvula de equilibrado termico para ACS con antilegionela y control motorizado - NPT | 3702091590C | 158.507
V542O2 | 230 V - ON/OFF PWM - 4 mm | actuador termoelectrico - adaptador y cable de 1 metro incluidos | V542O20001C | 29.2623
V544O2 | 24 V - ON/OFF PWM - 4 mm | actuador termoelectrico - adaptador y cable de 1 metro incluidos | V544O20001C | 30.69
A542O4 | 230 V - 4 hilos - ON/OFF PWM - 4 mm | actuador termoelectrico, con micro - adaptador y cable de 1 metro incluidos | A542O40001C | 57.9993
A544O4 | 24 V - 4 hilos - ON/OFF PWM - 4 mm | actuador termoelectrico, con micro - adaptador y cable de 1 metro incluidos | A544O40001C | 57.9993
0TB00CK | 1/2" x 1/2" - M x H | válvula antiretorno M x H para instalación en válvula TBV | 1801591420C | 13.74
0TB00CK | 3/4" x 3/4" - M x H | válvula antiretorno M x H para instalación en válvula TBV | 1802091420C | 18.1351
0TB00CKN | 1/2" x 1/2" - M x H - NPT | válvula antiretorno M x H para instalación en válvula TBV - NPT | 1801591410C | 14.01
0TB00CKN | 3/4" x 3/4" - M x H - NPT | válvula antiretorno M x H para instalación en válvula TBV - NPT | 1802091410C | 18.5029
T39P/80 |  | Termómetro con escala 0-80°C | 9403900001C | 8.6053
0TB02 | 1/2” M x M10 H | Adaptador reductor para instalacion sonda |  | 9.9291
VALVULAS DE EQUILIBRADO TERMICO "TBV" (novedad 2025) - Medida: 1" y 1.1/4"
TB05 | 1" x 1" - H x H | TB05: valvula de equilibrado termico para ACS con antilegionela | 3702591120C | 180.999
TB05 | 1.1/4" x 1.1/4" - H x H | TB05: valvula de equilibrado termico para ACS con antilegionela | 3703291120C | 186.4065
TB05 | 1" x 1" - H x H - NPT | TB05: valvula de equilibrado termico para ACS con antilegionela - NPT |  | 199.101
TB05 | 1.1/4" x 1.1/4" - H x H - NPT | TB05: valvula de equilibrado termico para ACS con antilegionela - NPT |  | 205.044
T39P/80 |  | Termómetro con escala 0-80°C | 9403900001C | 8.61
kit "ENERGY SAVER PLUS": KIT DE CONTABILIZACIÓN para REFRIGERACION/CALEFACCION - (pag. 103-109) - NOVEDAD 2025
Energy Saver PLUS | KCX700PEG - 1/2" x 1/2" x 150 l/h | Energy Saver: kit de contabilizacion con picv Dynasty, Filterball, valvula de corte y aislante |  | 480.216
Energy Saver PLUS | KCX700PEG - 1/2" x 1/2" x 450 l/h | Energy Saver: kit de contabilizacion con picv Dynasty, Filterball, valvula de corte y aislante |  | 482.47
Energy Saver PLUS | KCX700PEG - 1/2" x 1/2" x 850 l/h | Energy Saver: kit de contabilizacion con picv Dynasty, Filterball, valvula de corte y aislante |  | 499.29
Energy Saver PLUS | KCX700PEG - 3/4" x 3/4" x 1000 l/h | Energy Saver: kit de contabilizacion con picv Dynasty, Filterball, valvula de corte y aislante |  | 521.73
Energy Saver PLUS | KCX700PEG - 3/4" x 3/4" x 1850 l/h | Energy Saver: kit de contabilizacion con picv Dynasty, Filterball, valvula de corte y aislante | 6202020190C | 528.08
Energy Saver PLUS | KCX700PEHG - 3/4" x 3/4" x 1850 l/h | Energy Saver: kit de contabilizacion con picv Dynasty, Filterball, valvula de corte y aislante |  | 531.13
Energy Saver PLUS | KCX700PEG - 1" x 3/4" x 2500 l/h | Energy Saver: kit de contabilizacion con picv Dynasty, Filterball, valvula de corte y aislante |  | 608.685
Energy Saver PLUS | KCX800PEG - 1" x 1" x 3300 l/h | Energy Saver: kit de contabilizacion con picv Dynasty, Filterball, valvula de corte y aislante | 6202520000C | 959.31
Energy Saver PLUS | KCX800PEG - 1" x 1" x 5200 l/h | Energy Saver: kit de contabilizacion con picv Dynasty, Filterball, valvula de corte y aislante | 6202520030C | 1012.605
Energy Saver PLUS | KCX169PEG - 1.1/2" x 1.1/2" x 9.000 l/h | Energy Saver: kit de contabilizacion con picv Dynasty, Filterball, valvula de corte y aislante | 6204020020C | 2056.065
Energy Saver PLUS | KCX207PEG - 2" x 2" x 14.000 l/h | Energy Saver: kit de contabilizacion con picv Dynasty, Filterball, valvula de corte y aislante | 0000000502C | 2942.61
Energy Saver PLUS | KCX700PE - 1/2" x 1/2" x 150 l/h | Energy Saver: kit de contabilizacion con picv Dynasty, Filterball y valvulas de corte |  | 380.5725
Energy Saver PLUS | KCX700PE - 1/2" x 1/2" x 450 l/h | Energy Saver: kit de contabilizacion con picv Dynasty, Filterball y valvulas de corte |  | 382.17
Energy Saver PLUS | KCX700PE - 1/2" x 1/2" x 850 l/h | Energy Saver: kit de contabilizacion con picv Dynasty, Filterball y valvulas de corte |  | 390.39
Energy Saver PLUS | KCX700PE - 3/4" x 3/4" x 1000 l/h | Energy Saver: kit de contabilizacion con picv Dynasty, Filterball y valvulas de corte |  | 405.6937
Energy Saver PLUS | KCX700PE - 3/4" x 3/4" x 1850 l/h | Energy Saver: kit de contabilizacion con picv Dynasty, Filterball y valvulas de corte | 6202020191C | 409.71
Energy Saver PLUS | KCX700PEH - 3/4" x 3/4" x 1850 l/h | Energy Saver: kit de contabilizacion con picv Dynasty, Filterball y valvulas de corte |  | 412.01
Energy Saver PLUS | KCX700PE - 1" x 3/4" x 2500 l/h | Energy Saver: kit de contabilizacion con picv Dynasty, Filterball y valvulas de corte |  | 489.1425
Energy Saver PLUS | KCX800PE - 1" x 1" x 3300 l/h | Energy Saver: kit de contabilizacion con picv Dynasty, Filterball y valvulas de corte |  | 835.065
Energy Saver PLUS | KCX800PE - 1" x 1" x 5200 l/h | Energy Saver: kit de contabilizacion con picv Dynasty, Filterball y valvulas de corte |  | 889.9275
Energy Saver PLUS | KCX169PE - 1.1/2" x 1.1/2" x 9000 l/h | Energy Saver: kit de contabilizacion con picv Dynasty, Filterball y valvulas de corte |  | 1911.525
Energy Saver PLUS | KCX207PE - 2" x 2" x 14.000 l/h | Energy Saver: kit de contabilizacion con picv Dynasty, Filterball y valvulas de corte |  | 2791.58
Energy Saver PLUS npt | KCX700PEG - 1/2" x 1/2" x 0,66 GPM - NPT | Energy Saver: kit de contabilizacion con picv Dynasty, Filterball, valvula de corte y aislante |  | 508.464
Energy Saver PLUS npt | KCX700PEG - 1/2" x 1/2" x 1,98 GPM - NPT | Energy Saver: kit de contabilizacion con picv Dynasty, Filterball, valvula de corte y aislante | 6201520110C | 510.69
Energy Saver PLUS npt | KCX700PEG - 1/2" x 1/2" x 3,74 GPM - NPT | Energy Saver: kit de contabilizacion con picv Dynasty, Filterball, valvula de corte y aislante | 6201520100C | 528.66
Energy Saver PLUS npt | KCX700PEG - 3/4" x 3/4" x 4,40 GPM - NPT | Energy Saver: kit de contabilizacion con picv Dynasty, Filterball, valvula de corte y aislante |  | 552.42
Energy Saver PLUS npt | KCX700PEG - 3/4" x 3/4" x 8,15 GPM - NPT | Energy Saver: kit de contabilizacion con picv Dynasty, Filterball, valvula de corte y aislante | 6202020170C | 558.6
Energy Saver PLUS npt | KCX700PEHG - 3/4" x 3/4" x 8,15 GPM-NPT | Energy Saver: kit de contabilizacion con picv Dynasty, Filterball, valvula de corte y aislante | 6202020120C | 561.66
Energy Saver PLUS npt | KCX700PEG - 1" x 3/4" x 11,01 GPM - NPT | Energy Saver: kit de contabilizacion con picv Dynasty, Filterball, valvula de corte y aislante | 6202520050C | 644.49
Energy Saver PLUS npt | KCX800PEG - 1" x 1" x 14,53 GPM - NPT | Energy Saver: kit de contabilizacion con picv Dynasty, Filterball, valvula de corte y aislante | 6202520040C | 1015.74
Energy Saver PLUS npt | KCX800PEG - 1" x 1" x 22,89 GPM - NPT | Energy Saver: kit de contabilizacion con picv Dynasty, Filterball, valvula de corte y aislante | 6202520060C | 1072.17
Energy Saver PLUS npt | KCX169PEG-1.1/2"x1.1/2" x 39,63 GPM-NPT | Energy Saver: kit de contabilizacion con picv Dynasty, Filterball, valvula de corte y aislante | 6204020030C | 2177.01
Energy Saver PLUS npt | KCX207PEG-2"x 2" x 61,70 GPM - NPT | Energy Saver: kit de contabilizacion con picv Dynasty, Filterball, valvula de corte y aislante | 0000000503C | 3119.1666
Energy Saver PLUS npt | KCX700PE - 1/2" x 1/2" x 0,66 GPM - NPT | Energy Saver: kit de contabilizacion con picv Dynasty, Filterball y valvulas de corte |  | 402.3195
Energy Saver PLUS npt | KCX700PE - 1/2" x 1/2" x 1,98 GPM - NPT | Energy Saver: kit de contabilizacion con picv Dynasty, Filterball y valvulas de corte |  | 403.88
Energy Saver PLUS npt | KCX700PE - 1/2" x 1/2" x 3,74 GPM - NPT | Energy Saver: kit de contabilizacion con picv Dynasty, Filterball y valvulas de corte |  | 412.698
Energy Saver PLUS npt | KCX700PE - 3/4" x 3/4" x 4,40 GPM - NPT | Energy Saver: kit de contabilizacion con picv Dynasty, Filterball y valvulas de corte |  | 428.8762
Energy Saver PLUS npt | KCX700PE - 3/4" x 3/4" x 8,15 GPM - NPT | Energy Saver: kit de contabilizacion con picv Dynasty, Filterball y valvulas de corte |  | 432.73
Energy Saver PLUS npt | KCX700PEH - 3/4" x 3/4" x 8,15 GPM-NPT | Energy Saver: kit de contabilizacion con picv Dynasty, Filterball y valvulas de corte |  | 435.03
Energy Saver PLUS npt | KCX700PE - 1" x 3/4" x 11,01 GPM - NPT | Energy Saver: kit de contabilizacion con picv Dynasty, Filterball y valvulas de corte |  | 517.0935
Energy Saver PLUS npt | KCX800PE - 1" x 1" x 14,53 GPM - NPT | Energy Saver: kit de contabilizacion con picv Dynasty, Filterball y valvulas de corte |  | 882.783
Energy Saver PLUS npt | KCX800PE - 1" x 1" x 22,89 GPM - NPT | Energy Saver: kit de contabilizacion con picv Dynasty, Filterball y valvulas de corte |  | 940.7805
Energy Saver PLUS npt | KCX169PE- 1.1/2"x1.1/2" x 39,63 GPM-NPT | Energy Saver: kit de contabilizacion con picv Dynasty, Filterball y valvulas de corte |  | 2020.755
Energy Saver PLUS npt | KCX207PE- 2"x 2" x 61,70 GPM - NPT | Energy Saver: kit de contabilizacion con picv Dynasty, Filterball y valvulas de corte |  | 2968.14
kit "ENERGY SAVER COMPACT": KIT DE CONTABILIZACIÓN para REFRIGERACION/CALEFACCION - (pag. 110-111) - NOVEDAD 2025
Energy Saver Compact | KCX700CDG - 1/2" x 3/4" x 450 l/h | Energy Saver: kit de contabilizacion con picv Dynasty (sin tomas), Filterball y aislante incl. |  | 335.7817
Energy Saver Compact | KCX700CDG - 1/2" x 3/4" x 850 l/h | Energy Saver: kit de contabilizacion con picv Dynasty (sin tomas), Filterball y aislante incl. | 6201520090C | 375.9336
Energy Saver Compact | KCX700CDG - 1/2" x 3/4" x 1000 l/h | Energy Saver: kit de contabilizacion con picv Dynasty (sin tomas), Filterball y aislante incl. | 6201520060C | 388.6568
Energy Saver Compact | KCX700CDG - 1/2" x 3/4" x 1850 l/h | Energy Saver: kit de contabilizacion con picv Dynasty (sin tomas), Filterball y aislante incl. | 6201520080C | 411.0606
Energy Saver Compact | KCX700CDHG - 1/2" x 3/4" x 1850 l/h | Energy Saver: kit de contabilizacion con picv Dynasty (sin tomas), Filterball y aislante incl. | 6201520070C | 427.5
Energy Saver Compact | KCX700CDG - 3/4" x 3/4" x 2500 l/h | Energy Saver: kit de contabilizacion con picv Dynasty (sin tomas), Filterball y aislante incl. | 6202020160C | 521.55
Energy Saver Compact | KCX700CD - 1/2" x 3/4" x 450 l/h | Energy Saver: kit de contabilizacion con picv Dynasty (sin tomas) y Filterball |  | 275.3005
Energy Saver Compact | KCX700CD - 1/2" x 3/4" x 850 l/h | Energy Saver: kit de contabilizacion con picv Dynasty (sin tomas) y Filterball |  | 308.8602
Energy Saver Compact | KCX700CD - 1/2" x 3/4" x 1000 l/h | Energy Saver: kit de contabilizacion con picv Dynasty (sin tomas) y Filterball |  | 317.7111
Energy Saver Compact | KCX700CD - 1/2" x 3/4" x 1850 l/h | Energy Saver: kit de contabilizacion con picv Dynasty (sin tomas) y Filterball |  | 340.115
Energy Saver Compact | KCX700CDH - 1/2" x 3/4" x 1850 l/h | Energy Saver: kit de contabilizacion con picv Dynasty (sin tomas) y Filterball |  | 353.72
Energy Saver Compact | KCX700CD - 3/4" x 3/4" x 2500 l/h | Energy Saver: kit de contabilizacion con picv Dynasty (sin tomas) y Filterball |  | 441.54
kit "ENERGY SAVER SWITCH": KIT DE CONTABILIZACIÓN para REFRIGERACION y CALEFACCION con doble picv DYNASTY - (pag. 112) - NOVEDAD 2024
Energy Saver Switch | KCD04/08DFI 1/2" x 450/850 l/h | Energy Saver: kit de contab. con doble picv Dynasty (sin tomas), Filterball y aislante incl. |  | 595.48
Energy Saver Switch | KCD08/08DFI 1/2" x 850/850 l/h | Energy Saver: kit de contab. con doble picv Dynasty (sin tomas), Filterball y aislante incl. |  | 604.22
Energy Saver Switch | KCD04/10DFI 1/2" x 3/4" x 450/1000 l/h | Energy Saver: kit de contab. con doble picv Dynasty (sin tomas), Filterball y aislante incl. |  | 611.95
Energy Saver Switch | KCD08/10DFI 1/2" x 3/4" x 850/1000 l/h | Energy Saver: kit de contab. con doble picv Dynasty (sin tomas), Filterball y aislante incl. |  | 620.69
Energy Saver Switch | KCD04/08DF 1/2" x 450/850 l/h | Energy Saver: kit de contabilizacion con doble picv Dynasty (sin tomas) y Filterball | 6201520020C | 462.57
Energy Saver Switch | KCD08/08DF 1/2" x 850/850 l/h | Energy Saver: kit de contabilizacion con doble picv Dynasty (sin tomas) y Filterball | 6201520050C | 471.58
Energy Saver Switch | KCD04/10DF 1/2" x 3/4" x 450/1000 l/h | Energy Saver: kit de contabilizacion con doble picv Dynasty (sin tomas) y Filterball | 6201520040C | 479.54
Energy Saver Switch | KCD08/10DF 1/2" x 3/4" x 850/1000 l/h | Energy Saver: kit de contabilizacion con doble picv Dynasty (sin tomas) y Filterball | 6201520030C | 488.55
kit "ENERGY SAVER WALL": KIT DE CONTABILIZACIÓN PARA SISTEMAS CENTRALIZADOS DE CALEFACCION - (pag. 113-116)
Energy Saver Wall | UC04EFI x 450 l/h | Energy Saver: kit de contabilizacion con picv Dynasty, Filterball y aislante incluido |  | 558.6198
Energy Saver Wall | UC08EFI x 850 l/h | Energy Saver: kit de contabilizacion con picv Dynasty, Filterball y aislante incluido |  | 560.5241
Energy Saver Wall | UC10EFI x 1000 l/h | Energy Saver: kit de contabilizacion con picv Dynasty, Filterball y aislante incluido | 6203220070C | 566.8105
Energy Saver Wall | UC18EFI x 1850 l/h | Energy Saver: kit de contabilizacion con picv Dynasty, Filterball y aislante incluido |  | 573.1658
Energy Saver Wall | UC25EFI x 2500 l/h | Energy Saver: kit de contabilizacion con picv Dynasty, Filterball y aislante incluido |  | 756.4335
Energy Saver Wall | UC04DFI x 450 l/h | Energy Saver: kit de contabilizacion con picv Dynasty (sin tomas), Filterball y aislante incl. |  | 547.4695
Energy Saver Wall | UC08DFI x 850 l/h | Energy Saver: kit de contabilizacion con picv Dynasty (sin tomas), Filterball y aislante incl. | 6203220021C | 551.2321
Energy Saver Wall | UC10DFI x 1000 l/h | Energy Saver: kit de contabilizacion con picv Dynasty (sin tomas), Filterball y aislante incl. | 6203220030C | 555.729
Energy Saver Wall | UC18DFI x 1850 l/h | Energy Saver: kit de contabilizacion con picv Dynasty (sin tomas), Filterball y aislante incl. | 6203220001C | 561.1206
Energy Saver Wall | UC25DFI x 2500 l/h | Energy Saver: kit de contabilizacion con picv Dynasty (sin tomas), Filterball y aislante incl. | 6203220080C | 741.242
Energy Saver Wall | UC04EF x 450 l/h | Energy Saver: kit de contabilizacion con picv Dynasty, Filterball |  | 455.3757
Energy Saver Wall | UC08EF x 850 l/h | Energy Saver: kit de contabilizacion con picv Dynasty, Filterball |  | 457.2799
Energy Saver Wall | UC10EF x 1000 l/h | Energy Saver: kit de contabilizacion con picv Dynasty, Filterball |  | 463.5664
Energy Saver Wall | UC18EF x 1850 l/h | Energy Saver: kit de contabilizacion con picv Dynasty, Filterball | 6203220010C | 469.9216
Energy Saver Wall | UC25DF x 2500 l/h | Energy Saver: kit de contabilizacion con picv Dynasty, Filterball |  | 613.139
Energy Saver Wall | UC04DF x 450 l/h | Energy Saver: kit de contabilizacion con picv Dynasty (sin tomas de presion), Filterball |  | 444.2253
Energy Saver Wall | UC08DF x 850 l/h | Energy Saver: kit de contabilizacion con picv Dynasty (sin tomas de presion), Filterball |  | 447.988
Energy Saver Wall | UC10DF x 1000 l/h | Energy Saver: kit de contabilizacion con picv Dynasty (sin tomas de presion), Filterball |  | 453.632
Energy Saver Wall | UC18DF x 1850 l/h | Energy Saver: kit de contabilizacion con picv Dynasty (sin tomas de presion), Filterball | 6203220000C | 457.8765
Energy Saver Wall | UC25DF x 2500 l/h | Energy Saver: kit de contabilizacion con picv Dynasty (sin tomas de presion), Filterball |  | 594.6174
EMZ5M | 1,5 m3/h - 3/4" X 110MM | Energy Meter: mecanico para Energy Saver wall con Pulsos, baterias, M-bus con cable | EM5MMB15I0C | 477.2
EMZ5U | 1,5 m3/h - 3/4" X 110MM | Energy Meter: ultrasonidos para Energy Saver wall con Pulsos, baterias, M-bus con cable | EM5ULO15IAC | 605.19
52T/3BM | 1.1/4" - H X racor-manguito | Válvula de esfera y predisposición de termómetro. Paso total. Mando mariposa azul | 3703211600C | 71.6571
52T/3RM | 1.1/4" - H X racor-manguito | Válvula de esfera y predisposición de termómetro. Paso total. Mando mariposa rojo | 3703212600C | 71.6578
700 | 1.1/4" | Racor curvo en 3 piezas hembra/macho. Asiento metálico + o-ring. Amarillo | 6003210040C | 31.9887
701 | 1.1/4" | Racor recto en 3 piezas hembra/macho. Asiento metálico + o-ring. Amarillo | 6003210050C | 26.1344
3522M+O | 1/2” | Tapón macho con junta para colector coplanar 8090 (para unidad terminal) | 9602310020C | 4.0685
3522M+O | 1 1/4” | Tapón macho con junta para colector coplanar 8090 | 9404211000C | 7.79
T40/60 | 3/8" | Termómetro con escala 0-60°C, con entrada Ø 3/8” macho | 6708000000C | 10.2588
070M | 1 1/4” x 1/2” x 1/2” | Racor para unidad terminal macho/hembra/hembra | 6003210000C | 11.3197
VS620 | 1/2” | Válvula de venteo manual de aire | 6001510000C | 3.1494
148SC | 1/2" X 15MM | Válvula de bola con grifo de descarga y conector manguera Ø 15mm. Tapón Ø 3/4”H. | 3701511300C | 15.12
kit "ENERGY SAVER EASY GO": KIT DE CONTABILIZACIÓN PARA SISTEMAS CENTRALIZADOS DE CALEFACCION - (novedad 2025)
Energy Saver EASY GO | 1000 l/h | Energy Saver: kit de contabilizacion con picv Dynasty X, Filterball y aislante incluido |  | 431.46
Energy Saver EASY GO | 1000 l/h | Energy Saver: kit de contabilizacion con picv Dynasty X, Filterball |  | 342.65
EMZ5M | 1,5 m3/h - 3/4" X 110MM | Energy Meter: mecanico para Energy Saver wall con Pulsos, baterias, M-bus con cable | EM5MMB15I0C | 477.2
EMZ5U | 1,5 m3/h - 3/4" X 110MM | Energy Meter: ultrasonidos para Energy Saver wall con Pulsos, baterias, M-bus con cable | EM5ULO15IAC | 605.19
"ENERGY METER" EM303 Pettinaroli: Contadores de Energia termica ultrasonidos para calefaccion y refrigeracion - (pag. 111 - 112)
Energy Meter EM303 | 3/4" - 600 l/h - 2,64 GPM | Energy Meter: ultrasonidos para calor y frio - con baterias - M-bus con cable | EM3MB06BI0C | 501.7935
Energy Meter EM303 | 3/4" - 1500 l/h - 6,60 GPM | Energy Meter: ultrasonidos para calor y frio - con baterias - M-bus con cable | EM3MB15BI0C | 508.7628
Energy Meter EM303 | 1" - 2500 l/h - 11,01 GPM | Energy Meter: ultrasonidos para calor y frio - con baterias - M-bus con cable | EM3MB25BI0C | 548.331
Energy Meter EM303 | 3/4" - 600 l/h - 2,64 GPM | Energy Meter: ultrasonidos para calor y frio - con baterias - M-bus wireless | EM3MW06BI0C | 501.7935
Energy Meter EM303 | 3/4" - 1500 l/h - 6,60 GPM | Energy Meter: ultrasonidos para calor y frio - con baterias - M-bus wireless | EM3MW15BI0C | 508.7628
Energy Meter EM303 | 1" - 2500 l/h - 11,01 GPM | Energy Meter: ultrasonidos para calor y frio - con baterias - M-bus wireless | EM3MW25BI0C | 548.331
"ENERGY METER" EM403 Pettinaroli: Contadores de Energia termica ultrasonidos para calefaccion y refrigeracion - (pag. 117 - 119)
Energy Meter EM403 | 600 l/h - 2,64 GPM - ¾" x 110 mm | Energy Meter: ultrasonidos para calor y frio - con baterias - M-bus con cable | EM4MB06BI0C | 936.9628
Energy Meter EM403 | 1.500 l/h - 6,60 GPM - ¾" x 110 mm | Energy Meter: ultrasonidos para calor y frio - con baterias - M-bus con cable | EM4MB15BI0C | 966.2429
Energy Meter EM403 | 2.500 l/h - 11,01 GPM - 1" x 130 mm | Energy Meter: ultrasonidos para calor y frio - con baterias - M-bus con cable | EM4MB25BI0C | 995.523
Energy Meter EM403 | 3.500 l/h - 15,41 GPM - 1 ¼" x 260 mm | Energy Meter: ultrasonidos para calor y frio - con baterias - M-bus con cable | EM4MB35BI0C | 1231.4458
Energy Meter EM403 | 6.000 l/h - 26,42 GPM - 1 ¼" x 260 mm | Energy Meter: ultrasonidos para calor y frio - con baterias - M-bus con cable | EM4MB6BI00C | 1320.3004
Energy Meter EM403 | 10.000 l/h - 44,03 GPM - 2" x 300 mm | Energy Meter: ultrasonidos para calor y frio - con baterias - M-bus con cable | EM4MB10BP0C | 1746.6588
Energy Meter EM403 | 600 l/h - 2,64 GPM - ¾" x 110 mm | Energy Meter: ultrasonidos para calor y frio - 24V AC/DC - M-bus con cable | EM4MB064I0C | 966.0968
Energy Meter EM403 | 1.500 l/h - 6,60 GPM - ¾" x 110 mm | Energy Meter: ultrasonidos para calor y frio - 24V AC/DC - M-bus con cable | EM4MB154I0C | 996.2874
Energy Meter EM403 | 2.500 l/h - 11,01 GPM - 1" x 130 mm | Energy Meter: ultrasonidos para calor y frio - 24V AC/DC - M-bus con cable | EM4MB254I0C | 1026.4779
Energy Meter EM403 | 3.500 l/h - 15,41 GPM - 1 ¼" x 260 mm | Energy Meter: ultrasonidos para calor y frio - 24V AC/DC - M-bus con cable | EM4MB354I0C | 1249.9749
Energy Meter EM403 | 6.000 l/h - 26,42 GPM - 1 ¼" x 260 mm | Energy Meter: ultrasonidos para calor y frio - 24V AC/DC - M-bus con cable | EM4MB64I00C | 1349.4345
Energy Meter EM403 | 10.000 l/h - 44,03 GPM - 2" x 300 mm | Energy Meter: ultrasonidos para calor y frio - 24V AC/DC - M-bus con cable | EM4MB104P0C | 1775.7928
Energy Meter EM403 | 600 l/h - 2,64 GPM - ¾" x 110 mm | Energy Meter: ultrasonidos para calor y frio - 230V AC - M-bus con cable | EM4MB062I0C | 966.0968
Energy Meter EM403 | 1.500 l/h - 6,60 GPM - ¾" x 110 mm | Energy Meter: ultrasonidos para calor y frio - 230V AC - M-bus con cable | EM4MB152I0C | 996.2874
Energy Meter EM403 | 2.500 l/h - 11,01 GPM - 1" x 130 mm | Energy Meter: ultrasonidos para calor y frio - 230V AC - M-bus con cable | EM4MB252I0C | 1026.4779
Energy Meter EM403 | 3.500 l/h - 15,41 GPM - 1 ¼" x 260 mm | Energy Meter: ultrasonidos para calor y frio - 230V AC - M-bus con cable | EM4MB352I0C | 1249.9749
Energy Meter EM403 | 6.000 l/h - 26,42 GPM - 1 ¼" x 260 mm | Energy Meter: ultrasonidos para calor y frio - 230V AC - M-bus con cable | EM4MB62I00C | 1349.4345
Energy Meter EM403 | 10.000 l/h - 44,03 GPM - 2" x 300 mm | Energy Meter: ultrasonidos para calor y frio - 230V AC - M-bus con cable | EM4MB102P0C | 1775.7928
Energy Meter EM403 | 600 l/h - 2,64 GPM - ¾" x 110 mm | Energy Meter: ultrasonidos para calor y frio - con baterias - M-bus wireless | EM4MW06BI0C | 979.6543
Energy Meter EM403 | 1.500 l/h - 6,60 GPM - ¾" x 110 mm | Energy Meter: ultrasonidos para calor y frio - con baterias - M-bus wireless | EM4MW15BI0C | 1010.2685
Energy Meter EM403 | 2.500 l/h - 11,01 GPM - 1" x 130 mm | Energy Meter: ultrasonidos para calor y frio - con baterias - M-bus wireless | EM4MW25BI0C | 1040.8827
Energy Meter EM403 | 3.500 l/h - 15,41 GPM - 1 ¼" x 260 mm | Energy Meter: ultrasonidos para calor y frio - con baterias - M-bus wireless | EM4MW35BI0C | 1263.5323
Energy Meter EM403 | 6.000 l/h - 26,42 GPM - 1 ¼" x 260 mm | Energy Meter: ultrasonidos para calor y frio - con baterias - M-bus wireless | EM4MW6BI00C | 1362.9919
Energy Meter EM403 | 10.000 l/h - 44,03 GPM - 2" x 300 mm | Energy Meter: ultrasonidos para calor y frio - con baterias - M-bus wireless | EM4MW10BP0C | 1789.3503
Energy Meter EM403 | 600 l/h - 2,64 GPM - ¾" x 110 mm | Energy Meter: ultrasonidos para calor y frio - 24V AC/DC - M-bus wireless | EM4MW064I0C | 1008.7883
Energy Meter EM403 | 1.500 l/h - 6,60 GPM - ¾" x 110 mm | Energy Meter: ultrasonidos para calor y frio - 24V AC/DC - M-bus wireless | EM4MW154I0C | 1040.313
Energy Meter EM403 | 2.500 l/h - 11,01 GPM - 1" x 130 mm | Energy Meter: ultrasonidos para calor y frio - 24V AC/DC - M-bus wireless | EM4MW254I0C | 1071.8376
Energy Meter EM403 | 3.500 l/h - 15,41 GPM - 1 ¼" x 260 mm | Energy Meter: ultrasonidos para calor y frio - 24V AC/DC - M-bus wireless | EM4MW354I0C | 1292.6664
Energy Meter EM403 | 6.000 l/h - 26,42 GPM - 1 ¼" x 260 mm | Energy Meter: ultrasonidos para calor y frio - 24V AC/DC - M-bus wireless | EM4MW64I00C | 1392.126
Energy Meter EM403 | 10.000 l/h - 44,03 GPM - 2" x 300 mm | Energy Meter: ultrasonidos para calor y frio - 24V AC/DC - M-bus wireless | EM4MW104P0C | 1818.4843
Energy Meter EM403 | 600 l/h - 2,64 GPM - ¾" x 110 mm | Energy Meter: ultrasonidos para calor y frio - 230V AC - M-bus wireless | EM4MW062I0C | 1008.7883
Energy Meter EM403 | 1.500 l/h - 6,60 GPM - ¾" x 110 mm | Energy Meter: ultrasonidos para calor y frio - 230V AC - M-bus wireless | EM4MW152I0C | 1040.313
Energy Meter EM403 | 2.500 l/h - 11,01 GPM - 1" x 130 mm | Energy Meter: ultrasonidos para calor y frio - 230V AC - M-bus wireless | EM4MW252I0C | 1071.8376
Energy Meter EM403 | 3.500 l/h - 15,41 GPM - 1 ¼" x 260 mm | Energy Meter: ultrasonidos para calor y frio - 230V AC - M-bus wireless | EM4MW352I0C | 1292.6664
Energy Meter EM403 | 6.000 l/h - 26,42 GPM - 1 ¼" x 260 mm | Energy Meter: ultrasonidos para calor y frio - 230V AC - M-bus wireless | EM4MW62I00C | 1392.126
Energy Meter EM403 | 10.000 l/h - 44,03 GPM - 2" x 300 mm | Energy Meter: ultrasonidos para calor y frio - 230V AC - M-bus wireless | EM4MW102P0C | 1818.4843
Energy Meter EM403 | 600 l/h - 2,64 GPM - ¾" x 110 mm | Energy Meter: ultrasonidos para calor y frio - con baterias - LoRaWan | EM4LO06BI0C | 1230.0341
Energy Meter EM403 | 1.500 l/h - 6,60 GPM - ¾" x 110 mm | Energy Meter: ultrasonidos para calor y frio - con baterias - LoRaWan | EM4LO15BI0C | 1268.4726
Energy Meter EM403 | 2.500 l/h - 11,01 GPM - 1" x 130 mm | Energy Meter: ultrasonidos para calor y frio - con baterias - LoRaWan | EM4LO25BI0C | 1306.9112
Energy Meter EM403 | 3.500 l/h - 15,41 GPM - 1 ¼" x 260 mm | Energy Meter: ultrasonidos para calor y frio - con baterias - LoRaWan | EM4LO35BI0C | 1513.9121
Energy Meter EM403 | 6.000 l/h - 26,42 GPM - 1 ¼" x 260 mm | Energy Meter: ultrasonidos para calor y frio - con baterias - LoRaWan | EM4LO6BI00C | 1613.3717
Energy Meter EM403 | 10.000 l/h - 44,03 GPM - 2" x 300 mm | Energy Meter: ultrasonidos para calor y frio - con baterias - LoRaWan | EM4LO10BP0C | 2039.7301
Energy Meter EM403 | 600 l/h - 2,64 GPM - ¾" x 110 mm | Energy Meter: ultrasonidos para calor y frio - 24V AC/DC - MODBUS (RTU) | EM4MO064I0C | 1111.7094
Energy Meter EM403 | 1.500 l/h - 6,60 GPM - ¾" x 110 mm | Energy Meter: ultrasonidos para calor y frio - 24V AC/DC - MODBUS (RTU) | EM4MO154I0C | 1146.4503
Energy Meter EM403 | 2.500 l/h - 11,01 GPM - 1" x 130 mm | Energy Meter: ultrasonidos para calor y frio - 24V AC/DC - MODBUS (RTU) | EM4MO254I0C | 1181.1913
Energy Meter EM403 | 3.500 l/h - 15,41 GPM - 1 ¼" x 260 mm | Energy Meter: ultrasonidos para calor y frio - 24V AC/DC - MODBUS (RTU) | EM4MO354I0C | 1395.5875
Energy Meter EM403 | 6.000 l/h - 26,42 GPM - 1 ¼" x 260 mm | Energy Meter: ultrasonidos para calor y frio - 24V AC/DC - MODBUS (RTU) | EM4MO64I00C | 1495.0471
Energy Meter EM403 | 10.000 l/h - 44,03 GPM - 2" x 300 mm | Energy Meter: ultrasonidos para calor y frio - 24V AC/DC - MODBUS (RTU) | EM4MO104P0C | 1921.4054
Energy Meter EM403 | 600 l/h - 2,64 GPM - ¾" x 110 mm | Energy Meter: ultrasonidos para calor y frio - 230V AC - MODBUS (RTU) | EM4MO062I0C | 1111.7094
Energy Meter EM403 | 1.500 l/h - 6,60 GPM - ¾" x 110 mm | Energy Meter: ultrasonidos para calor y frio - 230V AC - MODBUS (RTU) | EM4MO152I0C | 1146.4503
Energy Meter EM403 | 2.500 l/h - 11,01 GPM - 1" x 130 mm | Energy Meter: ultrasonidos para calor y frio - 230V AC - MODBUS (RTU) | EM4MO252I0C | 1181.1913
Energy Meter EM403 | 3.500 l/h - 15,41 GPM - 1 ¼" x 260 mm | Energy Meter: ultrasonidos para calor y frio - 230V AC - MODBUS (RTU) | EM4MO352I0C | 1395.5875
Energy Meter EM403 | 6.000 l/h - 26,42 GPM - 1 ¼" x 260 mm | Energy Meter: ultrasonidos para calor y frio - 230V AC - MODBUS (RTU) | EM4MO62I00C | 1495.0471
Energy Meter EM403 | 10.000 l/h - 44,03 GPM - 2" x 300 mm | Energy Meter: ultrasonidos para calor y frio - 230V AC - MODBUS (RTU) | EM4MO102P0C | 1921.4054
Energy Meter EM403 | 600 l/h - 2,64 GPM - ¾" x 110 mm | Energy Meter: ultrasonidos para calor y frio - 24V AC/DC - MODBUS (TCP IP) | EM4MI064I0C | 1222.8804
Energy Meter EM403 | 1.500 l/h - 6,60 GPM - ¾" x 110 mm | Energy Meter: ultrasonidos para calor y frio - 24V AC/DC - MODBUS (TCP IP) | EM4MI154I0C | 1261.0954
Energy Meter EM403 | 2.500 l/h - 11,01 GPM - 1" x 130 mm | Energy Meter: ultrasonidos para calor y frio - 24V AC/DC - MODBUS (TCP IP) | EM4MI254I0C | 1299.3104
Energy Meter EM403 | 3.500 l/h - 15,41 GPM - 1 ¼" x 260 mm | Energy Meter: ultrasonidos para calor y frio - 24V AC/DC - MODBUS (TCP IP) | EM4MI354I0C | 1507.2345
Energy Meter EM403 | 6.000 l/h - 26,42 GPM - 1 ¼" x 260 mm | Energy Meter: ultrasonidos para calor y frio - 24V AC/DC - MODBUS (TCP IP) | EM4MI64I00C | 1614.6509
Energy Meter EM403 | 10.000 l/h - 44,03 GPM - 2" x 300 mm | Energy Meter: ultrasonidos para calor y frio - 24V AC/DC - MODBUS (TCP IP) | EM4MI104P0C | 2036.6897
Energy Meter EM403 | 600 l/h - 2,64 GPM - ¾" x 110 mm | Energy Meter: ultrasonidos para calor y frio - 230V AC - MODBUS (TCP IP) | EM4MI062I0C | 1222.8804
Energy Meter EM403 | 1.500 l/h - 6,60 GPM - ¾" x 110 mm | Energy Meter: ultrasonidos para calor y frio - 230V AC - MODBUS (TCP IP) | EM4MI152I0C | 1261.0954
Energy Meter EM403 | 2.500 l/h - 11,01 GPM - 1" x 130 mm | Energy Meter: ultrasonidos para calor y frio - 230V AC - MODBUS (TCP IP) | EM4MI252I0C | 1299.3104
Energy Meter EM403 | 3.500 l/h - 15,41 GPM - 1 ¼" x 260 mm | Energy Meter: ultrasonidos para calor y frio - 230V AC - MODBUS (TCP IP) | EM4MI352I0C | 1507.2345
Energy Meter EM403 | 6.000 l/h - 26,42 GPM - 1 ¼" x 260 mm | Energy Meter: ultrasonidos para calor y frio - 230V AC - MODBUS (TCP IP) | EM4MI62I00C | 1614.6509
Energy Meter EM403 | 10.000 l/h - 44,03 GPM - 2" x 300 mm | Energy Meter: ultrasonidos para calor y frio - 230V AC - MODBUS (TCP IP) | EM4MI102P0C | 2036.6897
Energy Meter EM403 | 600 l/h - 2,64 GPM - ¾" x 110 mm | Energy Meter: ultrasonidos para calor y frio - 24V AC/DC - BACNET (MS/TP) | EM4BA064I0C | 1111.7094
Energy Meter EM403 | 1.500 l/h - 6,60 GPM - ¾" x 110 mm | Energy Meter: ultrasonidos para calor y frio - 24V AC/DC - BACNET (MS/TP) | EM4BA154I0C | 1146.4503
Energy Meter EM403 | 2.500 l/h - 11,01 GPM - 1" x 130 mm | Energy Meter: ultrasonidos para calor y frio - 24V AC/DC - BACNET (MS/TP) | EM4BA254I0C | 1181.1913
Energy Meter EM403 | 3.500 l/h - 15,41 GPM - 1 ¼" x 260 mm | Energy Meter: ultrasonidos para calor y frio - 24V AC/DC - BACNET (MS/TP) | EM4BA354I0C | 1395.5875
Energy Meter EM403 | 6.000 l/h - 26,42 GPM - 1 ¼" x 260 mm | Energy Meter: ultrasonidos para calor y frio - 24V AC/DC - BACNET (MS/TP) | EM4BA64I00C | 1495.0471
Energy Meter EM403 | 10.000 l/h - 44,03 GPM - 2" x 300 mm | Energy Meter: ultrasonidos para calor y frio - 24V AC/DC - BACNET (MS/TP) | EM4BA104P0C | 1921.4054
Energy Meter EM403 | 600 l/h - 2,64 GPM - ¾" x 110 mm | Energy Meter: ultrasonidos para calor y frio - 230V AC - BACNET (MS/TP) | EM4BA062I0C | 1111.7094
Energy Meter EM403 | 1.500 l/h - 6,60 GPM - ¾" x 110 mm | Energy Meter: ultrasonidos para calor y frio - 230V AC - BACNET (MS/TP) | EM4BA152I0C | 1146.4503
Energy Meter EM403 | 2.500 l/h - 11,01 GPM - 1" x 130 mm | Energy Meter: ultrasonidos para calor y frio - 230V AC - BACNET (MS/TP) | EM4BA252I0C | 1181.1913
Energy Meter EM403 | 3.500 l/h - 15,41 GPM - 1 ¼" x 260 mm | Energy Meter: ultrasonidos para calor y frio - 230V AC - BACNET (MS/TP) | EM4BA352I0C | 1395.5875
Energy Meter EM403 | 6.000 l/h - 26,42 GPM - 1 ¼" x 260 mm | Energy Meter: ultrasonidos para calor y frio - 230V AC - BACNET (MS/TP) | EM4BA62I00C | 1495.0471
Energy Meter EM403 | 10.000 l/h - 44,03 GPM - 2" x 300 mm | Energy Meter: ultrasonidos para calor y frio - 230V AC - BACNET (MS/TP) | EM4BA102P0C | 1921.4054
Energy Meter EM403 | 600 l/h - 2,64 GPM - ¾" x 110 mm | Energy Meter: ultrasonidos para calor y frio - 24V AC/DC - BACNET (IP) | EM4BI064I0C | 1222.8804
Energy Meter EM403 | 1.500 l/h - 6,60 GPM - ¾" x 110 mm | Energy Meter: ultrasonidos para calor y frio - 24V AC/DC - BACNET (IP) | EM4BI154I0C | 1261.0954
Energy Meter EM403 | 2.500 l/h - 11,01 GPM - 1" x 130 mm | Energy Meter: ultrasonidos para calor y frio - 24V AC/DC - BACNET (IP) | EM4BI254I0C | 1299.3104
Energy Meter EM403 | 3.500 l/h - 15,41 GPM - 1 ¼" x 260 mm | Energy Meter: ultrasonidos para calor y frio - 24V AC/DC - BACNET (IP) | EM4BI354I0C | 1507.2345
Energy Meter EM403 | 6.000 l/h - 26,42 GPM - 1 ¼" x 260 mm | Energy Meter: ultrasonidos para calor y frio - 24V AC/DC - BACNET (IP) | EM4BI64I00C | 1614.6509
Energy Meter EM403 | 10.000 l/h - 44,03 GPM - 2" x 300 mm | Energy Meter: ultrasonidos para calor y frio - 24V AC/DC - BACNET (IP) | EM4BI104P0C | 2036.6897
Energy Meter EM403 | 600 l/h - 2,64 GPM - ¾" x 110 mm | Energy Meter: ultrasonidos para calor y frio - 230V AC - BACNET (IP) | EM4BI062I0C | 1222.8804
Energy Meter EM403 | 1.500 l/h - 6,60 GPM - ¾" x 110 mm | Energy Meter: ultrasonidos para calor y frio - 230V AC - BACNET (IP) | EM4BI152I0C | 1261.0954
Energy Meter EM403 | 2.500 l/h - 11,01 GPM - 1" x 130 mm | Energy Meter: ultrasonidos para calor y frio - 230V AC - BACNET (IP) | EM4BI252I0C | 1299.3104
Energy Meter EM403 | 3.500 l/h - 15,41 GPM - 1 ¼" x 260 mm | Energy Meter: ultrasonidos para calor y frio - 230V AC - BACNET (IP) | EM4BI352I0C | 1507.2345
Energy Meter EM403 | 6.000 l/h - 26,42 GPM - 1 ¼" x 260 mm | Energy Meter: ultrasonidos para calor y frio - 230V AC - BACNET (IP) | EM4BI62I00C | 1614.6509
Energy Meter EM403 | 10.000 l/h - 44,03 GPM - 2" x 300 mm | Energy Meter: ultrasonidos para calor y frio - 230V AC - BACNET (IP) | EM4BI102P0C | 2036.6897
"ENERGY METER" EM603 Pettinaroli: Contadores de Energia termica ultrasonidos para calefaccion y refrigeracion - (pag. 120 - 123) - NOVEDAD 2025
Energy Meter EM603 | 15 m3/h - DN50 - bridas | Energy Meter: ultrasonidos para calor y frio - con baterias - M-bus con cable | EM6MBF15BPC | 3782.6114
Energy Meter EM603 | 25 m3/h - DN65 - bridas | Energy Meter: ultrasonidos para calor y frio - con baterias - M-bus con cable | EM6MBF25BPC | 4051.0664
Energy Meter EM603 | 40 m3/h - DN80 - bridas | Energy Meter: ultrasonidos para calor y frio - con baterias - M-bus con cable | EM6MBF04BPC | 4534.3106
Energy Meter EM603 | 60 m3/h - DN100 - bridas | Energy Meter: ultrasonidos para calor y frio - con baterias - M-bus con cable | EM6MBF06BPC | 5760.195
Energy Meter EM603 | 100 m3/h - DN125 - bridas | Energy Meter: ultrasonidos para calor y frio - con baterias - M-bus con cable | EM6MBF01BPC | 7155.3867
Energy Meter EM603 | 250 m3/h - DN150 - bridas | Energy Meter: ultrasonidos para calor y frio - con baterias - M-bus con cable | EM6MBF26BPC | 12125.148
Energy Meter EM603 | 400 m3/h - DN200 - bridas | Energy Meter: ultrasonidos para calor y frio - con baterias - M-bus con cable | EM6MBF40BPC | 12889.5296
Energy Meter EM603 | 600 m3/h - DN250 - bridas | Energy Meter: ultrasonidos para calor y frio - con baterias - M-bus con cable | EM6MBF60BPC | 20600.9438
Energy Meter EM603 | 1000 m3/h - DN300 - bridas | Energy Meter: ultrasonidos para calor y frio - con baterias - M-bus con cable | EM6MBF10BPC | 26052.7622
Energy Meter EM603 | 15 m3/h - DN50 - bridas | Energy Meter: ultrasonidos para calor y frio - 24V AC/DC - M-bus con cable | EM6MBF154PC | 3814.1612
Energy Meter EM603 | 25 m3/h - DN65 - bridas | Energy Meter: ultrasonidos para calor y frio - 24V AC/DC - M-bus con cable | EM6MBF254PC | 4082.6163
Energy Meter EM603 | 40 m3/h - DN80 - bridas | Energy Meter: ultrasonidos para calor y frio - 24V AC/DC - M-bus con cable | EM6MBF044PC | 4565.8604
Energy Meter EM603 | 60 m3/h - DN100 - bridas | Energy Meter: ultrasonidos para calor y frio - 24V AC/DC - M-bus con cable | EM6MBF064PC | 5791.7449
Energy Meter EM603 | 100 m3/h - DN125 - bridas | Energy Meter: ultrasonidos para calor y frio - 24V AC/DC - M-bus con cable | EM6MBF014PC | 7186.9366
Energy Meter EM603 | 250 m3/h - DN150 - bridas | Energy Meter: ultrasonidos para calor y frio - 24V AC/DC - M-bus con cable | EM6MBF264PC | 12156.6979
Energy Meter EM603 | 400 m3/h - DN200 - bridas | Energy Meter: ultrasonidos para calor y frio - 24V AC/DC - M-bus con cable | EM6MBF404PC | 12921.0795
Energy Meter EM603 | 600 m3/h - DN250 - bridas | Energy Meter: ultrasonidos para calor y frio - 24V AC/DC - M-bus con cable | EM6MBF604PC | 20632.4937
Energy Meter EM603 | 1000 m3/h - DN300 - bridas | Energy Meter: ultrasonidos para calor y frio - 24V AC/DC - M-bus con cable | EM6MBF104PC | 26084.3121
Energy Meter EM603 | 15 m3/h - DN50 - bridas | Energy Meter: ultrasonidos para calor y frio - 230V AC - M-bus con cable | EM6MBF152PC | 3814.1612
Energy Meter EM603 | 25 m3/h - DN65 - bridas | Energy Meter: ultrasonidos para calor y frio - 230V AC - M-bus con cable | EM6MBF252PC | 4082.6163
Energy Meter EM603 | 40 m3/h - DN80 - bridas | Energy Meter: ultrasonidos para calor y frio - 230V AC - M-bus con cable | EM6MBF042PC | 4565.8604
Energy Meter EM603 | 60 m3/h - DN100 - bridas | Energy Meter: ultrasonidos para calor y frio - 230V AC - M-bus con cable | EM6MBF062PC | 5791.7449
Energy Meter EM603 | 100 m3/h - DN125 - bridas | Energy Meter: ultrasonidos para calor y frio - 230V AC - M-bus con cable | EM6MBF012PC | 7186.9366
Energy Meter EM603 | 250 m3/h - DN150 - bridas | Energy Meter: ultrasonidos para calor y frio - 230V AC - M-bus con cable | EM6MBF262PC | 12156.6979
Energy Meter EM603 | 400 m3/h - DN200 - bridas | Energy Meter: ultrasonidos para calor y frio - 230V AC - M-bus con cable | EM6MBF402PC | 12921.0795
Energy Meter EM603 | 600 m3/h - DN250 - bridas | Energy Meter: ultrasonidos para calor y frio - 230V AC - M-bus con cable | EM6MBF602PC | 20632.4937
Energy Meter EM603 | 1000 m3/h - DN300 - bridas | Energy Meter: ultrasonidos para calor y frio - 230V AC - M-bus con cable | EM6MBF102PC | 26084.3121
Energy Meter EM603 | 15 m3/h - DN50 - bridas | Energy Meter: ultrasonidos para calor y frio - con baterias - M-bus wireless | EM6MWF15BPC | 3828.8429
Energy Meter EM603 | 25 m3/h - DN65 - bridas | Energy Meter: ultrasonidos para calor y frio - con baterias - M-bus wireless | EM6MWF25BPC | 4097.2979
Energy Meter EM603 | 40 m3/h - DN80 - bridas | Energy Meter: ultrasonidos para calor y frio - con baterias - M-bus wireless | EM6MWF04BPC | 4580.5421
Energy Meter EM603 | 60 m3/h - DN100 - bridas | Energy Meter: ultrasonidos para calor y frio - con baterias - M-bus wireless | EM6MWF06BPC | 5806.4265
Energy Meter EM603 | 100 m3/h - DN125 - bridas | Energy Meter: ultrasonidos para calor y frio - con baterias - M-bus wireless | EM6MWF01BPC | 7201.6182
Energy Meter EM603 | 250 m3/h - DN150 - bridas | Energy Meter: ultrasonidos para calor y frio - con baterias - M-bus wireless | EM6MWF26BPC | 12171.3795
Energy Meter EM603 | 400 m3/h - DN200 - bridas | Energy Meter: ultrasonidos para calor y frio - con baterias - M-bus wireless | EM6MWF40BPC | 12935.7611
Energy Meter EM603 | 600 m3/h - DN250 - bridas | Energy Meter: ultrasonidos para calor y frio - con baterias - M-bus wireless | EM6MWF60BPC | 20647.1753
Energy Meter EM603 | 1000 m3/h - DN300 - bridas | Energy Meter: ultrasonidos para calor y frio - con baterias - M-bus wireless | EM6MWF10BPC | 26098.9937
Energy Meter EM603 | 15 m3/h - DN50 - bridas | Energy Meter: ultrasonidos para calor y frio - 24V AC/DC - M-bus wireless | EM6MWF154PC | 3860.3927
Energy Meter EM603 | 25 m3/h - DN65 - bridas | Energy Meter: ultrasonidos para calor y frio - 24V AC/DC - M-bus wireless | EM6MWF254PC | 4128.8478
Energy Meter EM603 | 40 m3/h - DN80 - bridas | Energy Meter: ultrasonidos para calor y frio - 24V AC/DC - M-bus wireless | EM6MWF044PC | 4612.0919
Energy Meter EM603 | 60 m3/h - DN100 - bridas | Energy Meter: ultrasonidos para calor y frio - 24V AC/DC - M-bus wireless | EM6MWF064PC | 5837.9764
Energy Meter EM603 | 100 m3/h - DN125 - bridas | Energy Meter: ultrasonidos para calor y frio - 24V AC/DC - M-bus wireless | EM6MWF014PC | 7233.1681
Energy Meter EM603 | 250 m3/h - DN150 - bridas | Energy Meter: ultrasonidos para calor y frio - 24V AC/DC - M-bus wireless | EM6MWF264PC | 12202.9294
Energy Meter EM603 | 400 m3/h - DN200 - bridas | Energy Meter: ultrasonidos para calor y frio - 24V AC/DC - M-bus wireless | EM6MWF404PC | 12967.311
Energy Meter EM603 | 600 m3/h - DN250 - bridas | Energy Meter: ultrasonidos para calor y frio - 24V AC/DC - M-bus wireless | EM6MWF604PC | 20678.7252
Energy Meter EM603 | 1000 m3/h - DN300 - bridas | Energy Meter: ultrasonidos para calor y frio - 24V AC/DC - M-bus wireless | EM6MWF104PC | 26130.5436
Energy Meter EM603 | 15 m3/h - DN50 - bridas | Energy Meter: ultrasonidos para calor y frio - 230V AC - M-bus wireless | EM6MWF152PC | 3860.3927
Energy Meter EM603 | 25 m3/h - DN65 - bridas | Energy Meter: ultrasonidos para calor y frio - 230V AC - M-bus wireless | EM6MWF252PC | 4128.8478
Energy Meter EM603 | 40 m3/h - DN80 - bridas | Energy Meter: ultrasonidos para calor y frio - 230V AC - M-bus wireless | EM6MWF042PC | 4612.0919
Energy Meter EM603 | 60 m3/h - DN100 - bridas | Energy Meter: ultrasonidos para calor y frio - 230V AC - M-bus wireless | EM6MWF062PC | 5837.9764
Energy Meter EM603 | 100 m3/h - DN125 - bridas | Energy Meter: ultrasonidos para calor y frio - 230V AC - M-bus wireless | EM6MWF012PC | 7233.1681
Energy Meter EM603 | 250 m3/h - DN150 - bridas | Energy Meter: ultrasonidos para calor y frio - 230V AC - M-bus wireless | EM6MWF262PC | 12202.9294
Energy Meter EM603 | 400 m3/h - DN200 - bridas | Energy Meter: ultrasonidos para calor y frio - 230V AC - M-bus wireless | EM6MWF402PC | 12967.311
Energy Meter EM603 | 600 m3/h - DN250 - bridas | Energy Meter: ultrasonidos para calor y frio - 230V AC - M-bus wireless | EM6MWF602PC | 20678.7252
Energy Meter EM603 | 1000 m3/h - DN300 - bridas | Energy Meter: ultrasonidos para calor y frio - 230V AC - M-bus wireless | EM6MWF102PC | 26130.5436
Energy Meter EM603 | 15 m3/h - DN50 - bridas | Energy Meter: ultrasonidos para calor y frio - con baterias - LoRaWan | EM6LOF15BPC | 4099.9843
Energy Meter EM603 | 25 m3/h - DN65 - bridas | Energy Meter: ultrasonidos para calor y frio - con baterias - LoRaWan | EM6LOF25BPC | 4368.4394
Energy Meter EM603 | 40 m3/h - DN80 - bridas | Energy Meter: ultrasonidos para calor y frio - con baterias - LoRaWan | EM6LOF04BPC | 4851.6835
Energy Meter EM603 | 60 m3/h - DN100 - bridas | Energy Meter: ultrasonidos para calor y frio - con baterias - LoRaWan | EM6LOF06BPC | 6077.568
Energy Meter EM603 | 100 m3/h - DN125 - bridas | Energy Meter: ultrasonidos para calor y frio - con baterias - LoRaWan | EM6LOF01BPC | 7472.7597
Energy Meter EM603 | 250 m3/h - DN150 - bridas | Energy Meter: ultrasonidos para calor y frio - con baterias - LoRaWan | EM6LOF26BPC | 12442.521
Energy Meter EM603 | 400 m3/h - DN200 - bridas | Energy Meter: ultrasonidos para calor y frio - con baterias - LoRaWan | EM6LOF40BPC | 13206.9026
Energy Meter EM603 | 600 m3/h - DN250 - bridas | Energy Meter: ultrasonidos para calor y frio - con baterias - LoRaWan | EM6LOF60BPC | 20918.3168
Energy Meter EM603 | 1000 m3/h - DN300 - bridas | Energy Meter: ultrasonidos para calor y frio - con baterias - LoRaWan | EM6LOF10BPC | 26370.1352
Energy Meter EM603 | 15 m3/h - DN50 - bridas | Energy Meter: ultrasonidos para calor y frio - 24V AC/DC - MODBUS (RTU) | EM6MOF154PC | 3971.8481
Energy Meter EM603 | 25 m3/h - DN65 - bridas | Energy Meter: ultrasonidos para calor y frio - 24V AC/DC - MODBUS (RTU) | EM6MOF254PC | 4240.3032
Energy Meter EM603 | 40 m3/h - DN80 - bridas | Energy Meter: ultrasonidos para calor y frio - 24V AC/DC - MODBUS (RTU) | EM6MOF044PC | 4723.5473
Energy Meter EM603 | 60 m3/h - DN100 - bridas | Energy Meter: ultrasonidos para calor y frio - 24V AC/DC - MODBUS (RTU) | EM6MOF064PC | 5949.4318
Energy Meter EM603 | 100 m3/h - DN125 - bridas | Energy Meter: ultrasonidos para calor y frio - 24V AC/DC - MODBUS (RTU) | EM6MOF014PC | 7344.6235
Energy Meter EM603 | 250 m3/h - DN150 - bridas | Energy Meter: ultrasonidos para calor y frio - 24V AC/DC - MODBUS (RTU) | EM6MOF264PC | 12314.3848
Energy Meter EM603 | 400 m3/h - DN200 - bridas | Energy Meter: ultrasonidos para calor y frio - 24V AC/DC - MODBUS (RTU) | EM6MOF404PC | 13078.7664
Energy Meter EM603 | 600 m3/h - DN250 - bridas | Energy Meter: ultrasonidos para calor y frio - 24V AC/DC - MODBUS (RTU) | EM6MOF604PC | 20790.1806
Energy Meter EM603 | 1000 m3/h - DN300 - bridas | Energy Meter: ultrasonidos para calor y frio - 24V AC/DC - MODBUS (RTU) | EM6MOF104PC | 26241.999
Energy Meter EM603 | 15 m3/h - DN50 - bridas | Energy Meter: ultrasonidos para calor y frio - 230V AC - MODBUS (RTU) | EM6MOF152PC | 3971.8481
Energy Meter EM603 | 25 m3/h - DN65 - bridas | Energy Meter: ultrasonidos para calor y frio - 230V AC - MODBUS (RTU) | EM6MOF252PC | 4240.3032
Energy Meter EM603 | 40 m3/h - DN80 - bridas | Energy Meter: ultrasonidos para calor y frio - 230V AC - MODBUS (RTU) | EM6MOF042PC | 4723.5473
Energy Meter EM603 | 60 m3/h - DN100 - bridas | Energy Meter: ultrasonidos para calor y frio - 230V AC - MODBUS (RTU) | EM6MOF062PC | 5949.4318
Energy Meter EM603 | 100 m3/h - DN125 - bridas | Energy Meter: ultrasonidos para calor y frio - 230V AC - MODBUS (RTU) | EM6MOF012PC | 7344.6235
Energy Meter EM603 | 250 m3/h - DN150 - bridas | Energy Meter: ultrasonidos para calor y frio - 230V AC - MODBUS (RTU) | EM6MOF262PC | 12314.3848
Energy Meter EM603 | 400 m3/h - DN200 - bridas | Energy Meter: ultrasonidos para calor y frio - 230V AC - MODBUS (RTU) | EM6MOF402PC | 13078.7664
Energy Meter EM603 | 600 m3/h - DN250 - bridas | Energy Meter: ultrasonidos para calor y frio - 230V AC - MODBUS (RTU) | EM6MOF602PC | 20790.1806
Energy Meter EM603 | 1000 m3/h - DN300 - bridas | Energy Meter: ultrasonidos para calor y frio - 230V AC - MODBUS (RTU) | EM6MOF102PC | 26241.999
Energy Meter EM603 | 15 m3/h - DN50 - bridas | Energy Meter: ultrasonidos para calor y frio - 24V AC/DC - MODBUS (TCP IP) | EM6MIF154PC | 4087.8017
Energy Meter EM603 | 25 m3/h - DN65 - bridas | Energy Meter: ultrasonidos para calor y frio - 24V AC/DC - MODBUS (TCP IP) | EM6MIF254PC | 4356.2568
Energy Meter EM603 | 40 m3/h - DN80 - bridas | Energy Meter: ultrasonidos para calor y frio - 24V AC/DC - MODBUS (TCP IP) | EM6MIF044PC | 4839.5009
Energy Meter EM603 | 60 m3/h - DN100 - bridas | Energy Meter: ultrasonidos para calor y frio - 24V AC/DC - MODBUS (TCP IP) | EM6MIF064PC | 6065.3854
Energy Meter EM603 | 100 m3/h - DN125 - bridas | Energy Meter: ultrasonidos para calor y frio - 24V AC/DC - MODBUS (TCP IP) | EM6MIF014PC | 7460.5771
Energy Meter EM603 | 250 m3/h - DN150 - bridas | Energy Meter: ultrasonidos para calor y frio - 24V AC/DC - MODBUS (TCP IP) | EM6MIF264PC | 12430.3384
Energy Meter EM603 | 400 m3/h - DN200 - bridas | Energy Meter: ultrasonidos para calor y frio - 24V AC/DC - MODBUS (TCP IP) | EM6MIF404PC | 13194.72
Energy Meter EM603 | 600 m3/h - DN250 - bridas | Energy Meter: ultrasonidos para calor y frio - 24V AC/DC - MODBUS (TCP IP) | EM6MIF604PC | 20906.1342
Energy Meter EM603 | 1000 m3/h - DN300 - bridas | Energy Meter: ultrasonidos para calor y frio - 24V AC/DC - MODBUS (TCP IP) | EM6MIF104PC | 26357.9526
Energy Meter EM603 | 15 m3/h - DN50 - bridas | Energy Meter: ultrasonidos para calor y frio - 230V AC - MODBUS (TCP IP) | EM6MIF152PC | 4087.8017
Energy Meter EM603 | 25 m3/h - DN65 - bridas | Energy Meter: ultrasonidos para calor y frio - 230V AC - MODBUS (TCP IP) | EM6MIF252PC | 4356.2568
Energy Meter EM603 | 40 m3/h - DN80 - bridas | Energy Meter: ultrasonidos para calor y frio - 230V AC - MODBUS (TCP IP) | EM6MIF042PC | 4839.5009
Energy Meter EM603 | 60 m3/h - DN100 - bridas | Energy Meter: ultrasonidos para calor y frio - 230V AC - MODBUS (TCP IP) | EM6MIF062PC | 6065.3854
Energy Meter EM603 | 100 m3/h - DN125 - bridas | Energy Meter: ultrasonidos para calor y frio - 230V AC - MODBUS (TCP IP) | EM6MIF012PC | 7460.5771
Energy Meter EM603 | 250 m3/h - DN150 - bridas | Energy Meter: ultrasonidos para calor y frio - 230V AC - MODBUS (TCP IP) | EM6MIF262PC | 12430.3384
Energy Meter EM603 | 400 m3/h - DN200 - bridas | Energy Meter: ultrasonidos para calor y frio - 230V AC - MODBUS (TCP IP) | EM6MIF402PC | 13194.72
Energy Meter EM603 | 600 m3/h - DN250 - bridas | Energy Meter: ultrasonidos para calor y frio - 230V AC - MODBUS (TCP IP) | EM6MIF602PC | 20906.1342
Energy Meter EM603 | 1000 m3/h - DN300 - bridas | Energy Meter: ultrasonidos para calor y frio - 230V AC - MODBUS (TCP IP) | EM6MIF102PC | 26357.9526
Energy Meter EM603 | 15 m3/h - DN50 - bridas | Energy Meter: ultrasonidos para calor y frio - 24V AC/DC - BACNET (MS/TP) | EM6BAF154PC | 3971.8481
Energy Meter EM603 | 25 m3/h - DN65 - bridas | Energy Meter: ultrasonidos para calor y frio - 24V AC/DC - BACNET (MS/TP) | EM6BAF254PC | 4240.3032
Energy Meter EM603 | 40 m3/h - DN80 - bridas | Energy Meter: ultrasonidos para calor y frio - 24V AC/DC - BACNET (MS/TP) | EM6BAF044PC | 4723.5473
Energy Meter EM603 | 60 m3/h - DN100 - bridas | Energy Meter: ultrasonidos para calor y frio - 24V AC/DC - BACNET (MS/TP) | EM6BAF064PC | 5949.4318
Energy Meter EM603 | 100 m3/h - DN125 - bridas | Energy Meter: ultrasonidos para calor y frio - 24V AC/DC - BACNET (MS/TP) | EM6BAF014PC | 7344.6235
Energy Meter EM603 | 250 m3/h - DN150 - bridas | Energy Meter: ultrasonidos para calor y frio - 24V AC/DC - BACNET (MS/TP) | EM6BAF264PC | 12314.3848
Energy Meter EM603 | 400 m3/h - DN200 - bridas | Energy Meter: ultrasonidos para calor y frio - 24V AC/DC - BACNET (MS/TP) | EM6BAF404PC | 13078.7664
Energy Meter EM603 | 600 m3/h - DN250 - bridas | Energy Meter: ultrasonidos para calor y frio - 24V AC/DC - BACNET (MS/TP) | EM6BAF604PC | 20790.1806
Energy Meter EM603 | 1000 m3/h - DN300 - bridas | Energy Meter: ultrasonidos para calor y frio - 24V AC/DC - BACNET (MS/TP) | EM6BAF104PC | 26241.999
Energy Meter EM603 | 15 m3/h - DN50 - bridas | Energy Meter: ultrasonidos para calor y frio - 230V AC - BACNET (MS/TP) | EM6BAF152PC | 3971.8481
Energy Meter EM603 | 25 m3/h - DN65 - bridas | Energy Meter: ultrasonidos para calor y frio - 230V AC - BACNET (MS/TP) | EM6BAF252PC | 4240.3032
Energy Meter EM603 | 40 m3/h - DN80 - bridas | Energy Meter: ultrasonidos para calor y frio - 230V AC - BACNET (MS/TP) | EM6BAF042PC | 4723.5473
Energy Meter EM603 | 60 m3/h - DN100 - bridas | Energy Meter: ultrasonidos para calor y frio - 230V AC - BACNET (MS/TP) | EM6BAF062PC | 5949.4318
Energy Meter EM603 | 100 m3/h - DN125 - bridas | Energy Meter: ultrasonidos para calor y frio - 230V AC - BACNET (MS/TP) | EM6BAF012PC | 7344.6235
Energy Meter EM603 | 250 m3/h - DN150 - bridas | Energy Meter: ultrasonidos para calor y frio - 230V AC - BACNET (MS/TP) | EM6BAF262PC | 12314.3848
Energy Meter EM603 | 400 m3/h - DN200 - bridas | Energy Meter: ultrasonidos para calor y frio - 230V AC - BACNET (MS/TP) | EM6BAF402PC | 13078.7664
Energy Meter EM603 | 600 m3/h - DN250 - bridas | Energy Meter: ultrasonidos para calor y frio - 230V AC - BACNET (MS/TP) | EM6BAF602PC | 20790.1806
Energy Meter EM603 | 1000 m3/h - DN300 - bridas | Energy Meter: ultrasonidos para calor y frio - 230V AC - BACNET (MS/TP) | EM6BAF102PC | 26241.999
Energy Meter EM603 | 15 m3/h - DN50 - bridas | Energy Meter: ultrasonidos para calor y frio - 24V AC/DC - BACNET (IP) | EM6BIF154PC | 4087.8017
Energy Meter EM603 | 25 m3/h - DN65 - bridas | Energy Meter: ultrasonidos para calor y frio - 24V AC/DC - BACNET (IP) | EM6BIF254PC | 4356.2568
Energy Meter EM603 | 40 m3/h - DN80 - bridas | Energy Meter: ultrasonidos para calor y frio - 24V AC/DC - BACNET (IP) | EM6BIF044PC | 4839.5009
Energy Meter EM603 | 60 m3/h - DN100 - bridas | Energy Meter: ultrasonidos para calor y frio - 24V AC/DC - BACNET (IP) | EM6BIF064PC | 6065.3854
Energy Meter EM603 | 100 m3/h - DN125 - bridas | Energy Meter: ultrasonidos para calor y frio - 24V AC/DC - BACNET (IP) | EM6BIF014PC | 7460.5771
Energy Meter EM603 | 250 m3/h - DN150 - bridas | Energy Meter: ultrasonidos para calor y frio - 24V AC/DC - BACNET (IP) | EM6BIF264PC | 12430.3384
Energy Meter EM603 | 400 m3/h - DN200 - bridas | Energy Meter: ultrasonidos para calor y frio - 24V AC/DC - BACNET (IP) | EM6BIF404PC | 13194.72
Energy Meter EM603 | 600 m3/h - DN250 - bridas | Energy Meter: ultrasonidos para calor y frio - 24V AC/DC - BACNET (IP) | EM6BIF604PC | 20906.1342
Energy Meter EM603 | 1000 m3/h - DN300 - bridas | Energy Meter: ultrasonidos para calor y frio - 24V AC/DC - BACNET (IP) | EM6BIF104PC | 26357.9526
Energy Meter EM603 | 15 m3/h - DN50 - bridas | Energy Meter: ultrasonidos para calor y frio - 230V AC - BACNET (IP) | EM6BIF152PC | 4087.8017
Energy Meter EM603 | 25 m3/h - DN65 - bridas | Energy Meter: ultrasonidos para calor y frio - 230V AC - BACNET (IP) | EM6BIF252PC | 4356.2568
Energy Meter EM603 | 40 m3/h - DN80 - bridas | Energy Meter: ultrasonidos para calor y frio - 230V AC - BACNET (IP) | EM6BIF042PC | 4839.5009
Energy Meter EM603 | 60 m3/h - DN100 - bridas | Energy Meter: ultrasonidos para calor y frio - 230V AC - BACNET (IP) | EM6BIF062PC | 6065.3854
Energy Meter EM603 | 100 m3/h - DN125 - bridas | Energy Meter: ultrasonidos para calor y frio - 230V AC - BACNET (IP) | EM6BIF012PC | 7460.5771
Energy Meter EM603 | 250 m3/h - DN150 - bridas | Energy Meter: ultrasonidos para calor y frio - 230V AC - BACNET (IP) | EM6BIF262PC | 12430.3384
Energy Meter EM603 | 400 m3/h - DN200 - bridas | Energy Meter: ultrasonidos para calor y frio - 230V AC - BACNET (IP) | EM6BIF402PC | 13194.72
Energy Meter EM603 | 600 m3/h - DN250 - bridas | Energy Meter: ultrasonidos para calor y frio - 230V AC - BACNET (IP) | EM6BIF602PC | 20906.1342
Energy Meter EM603 | 1000 m3/h - DN300 - bridas | Energy Meter: ultrasonidos para calor y frio - 230V AC - BACNET (IP) | EM6BIF102PC | 26357.9526
ACCESORIOS "ENERGY METER" Pettinaroli: (pag. 124) - NOVEDAD 2025
0EMTS - BSP | 1/2" - BSP | T portasondas para EM303 hasta 1,5 m3/h y EM403 hasta 1,5 m3/h | 6001610000C | 27.37
0EMTS - BSP | 3/4" - BSP | T portasondas para EM303 hasta 2,5 m3/h y EM403 hasta 2,5 m3/h | 6002210000C | 31.39
0EMTS - BSP | 1" - BSP | T portasondas para EM403 de 3,5 y 6 m3/h | 6002610000C | 41.47
0EMTS - BSP | 1.1/2" - BSP | T portasondas para EM403 de 10 m3/h | 6004210000C | 134.39
0EMTS - NPT | 1/2" - NPT | T portasondas para EM303 hasta 1,5 m3/h y EM403 hasta 1,5 m3/h |  | 31.9
0EMTS - NPT | 3/4" - NPT | T portasondas para EM303 hasta 2,5 m3/h y EM403 hasta 2,5 m3/h |  | 40.58
0EMTS - NPT | 1" - NPT | T portasondas para EM403 de 3,5 y 6 m3/h |  | 97.27
0EMTS - NPT | 1.1/2" - NPT | T portasondas para EM403 de 10 m3/h |  | 242.11
701CR - NPT - 1/2" | 1/2"M NPT x tuerca asiento llano 3/4" | Racor NPT para EM403 DN15 1,5 m3/h (rosca medidor 3/4" M asiento llano) |  | 13.79
701CR - NPT - 3/4" | 3/4"M NPT x tuerca asiento llano 1" | Racor NPT para EM403 DN20 2,5 m3/h (rosca medidor 1" M asiento llano) | 6002010420C | 19.94
701CR - NPT - 1" | 1"M NPT x tuerca asiento llano 1 1/4" | Racor NPT para EM403 DN25 3,5 m3/h (rosca medidor 1.1/4" M asiento llano) | 6002510420C | 29.76
701CR - NPT - 1" | 1"M NPT x tuerca asiento llano 1 1/4" | Racor NPT para EM403 DN25 6,0 m3/h (rosca medidor 1.1/4" M asiento llano) | 6002510420C | 29.76
701CR - NPT - 1.1/2" | 1 1/2"M NPT x tuerca asiento llano 2" | Racor NPT para EM403 DN40 10,0 m3/h (rosca medidor 2" M asiento llano) |  | 66.34
kit "OPTIMETER" - KIT DE CONTABILIZACIÓN PARA AGUA CALIENTE SANITARIA (ACS) y AGUA FRIA SANITARIA (AFS) (individual por vivienda) - (pag. 113-115)
Optimeter | UC/FC - 1.1/4" x 3/4" | OPTIMETER: kit para agua caliente sanitaria (ACS) y agua fria sanitaria (AFS) |  | 379.0202
Optimeter | UC/FCI - 1.1/4" x 3/4" | OPTIMETER: kit para agua caliente sanitaria (ACS) y agua fria sanitaria (AFS) aislado | 6203220040C | 412.8059
kit "OPTIMETER" - KIT DE CONTABILIZACIÓN PARA AGUA CALIENTE SANITARIA (ACS) o AGUA FRIA SANITARIA (AFS) - de 2 y 3 viviendas (componible) (pag. 116-119)
Optimeter | UC/C2I - 1.1/4" x 3/4" | OPTIMETER: kit para agua caliente sanitaria (ACS) para 2 viviendas con aislamiento | 6203220060C | 370.5819
Optimeter | UC/C3I - 1.1/4" x 3/4" | OPTIMETER: kit para agua caliente sanitaria (ACS) para 3 viviendas con aislamiento | 6203220050C | 481.6198
Optimeter | UC/F2I - 1.1/4" x 3/4" | OPTIMETER: kit para agua fria sanitaria (AFS) para 2 viviendas con aislamiento |  | 370.5819
Optimeter | UC/F3I - 1.1/4" x 3/4" | OPTIMETER: kit para agua fria sanitaria (AFS) para 3 viviendas con aislamiento |  | 481.6198
Optimeter | UC/C2 - 1.1/4" x 3/4" | OPTIMETER: kit para agua caliente sanitaria (ACS) para 2 viviendas |  | 335.4599
Optimeter | UC/C3 - 1.1/4" x 3/4" | OPTIMETER: kit para agua caliente sanitaria (ACS) para 3 viviendas |  | 446.559
Optimeter | UC/F2 - 1.1/4" x 3/4" | OPTIMETER: kit para agua fria sanitaria (AFS) para 2 viviendas |  | 335.4599
Optimeter | UC/F3 - 1.1/4" x 3/4" | OPTIMETER: kit para agua fria sanitaria (AFS) para 3 viviendas |  | 446.6508
0UC/C | 1.1/4" | racor de conexion para kits UC/C | 9603210110C | 28.0937
WMZNC | 2,5 m3/h – 3/4” x 110 mm | Water Meter mecanico ACS, 90° - DN15 1/2" 10 L/IMP - agua caliente | WMZNC10K00C | 77.62
WMZNF | 2,5 m3/h – 3/4” x 110 mm | Water Meter mecanico ACS, 90° - DN15 1/2" 10 L/IMP - agua fria | WMZENF250KC | 77.62
kit "OPTIMETER EASY GO" - KIT DE CONTABILIZACIÓN PARA AGUA CALIENTE SANITARIA (ACS) (individual por vivienda) - (novedad 2025)
Optimeter EASY GO | 3/4" x 3/4" | OPTIMETER: kit para agua caliente sanitaria (ACS) para 1 vivienda con aislamiento |  | 171.17
Optimeter EASY GO | 3/4" x 3/4" | OPTIMETER: kit para agua caliente sanitaria (ACS) para 1 vivienda |  | 142.05
KIT KCH DE CONTABILIZACION PARA SISTEMAS CENTRALIZADOS DE CALEFACCION - (pag. 120)
KCH01EF | 3/4" x 150 l/h | kit contabilizacion KCH para calefaccion con picv Dynasty y filterball |  | 352.3
KCH06EF | 3/4" x 450 l/h | kit contabilizacion KCH para calefaccion con picv Dynasty y filterball |  | 352.44
KCH08EF | 3/4" x 850 l/h | kit contabilizacion KCH para calefaccion con picv Dynasty y filterball | 6202020110C | 353.77
KCH10EF | 3/4" x 1000 l/h | kit contabilizacion KCH para calefaccion con picv Dynasty y filterball |  | 359.83
KCH15EF | 3/4" x 1850 l/h | kit contabilizacion KCH para calefaccion con picv Dynasty y filterball |  | 363.4
KCH01AY | 3/4" x 150 l/h | kit contabilizacion para calefaccion con picv 91-1 y filtro Y | 6202020050C | 342.612
KCH06AY | 3/4" x 600 l/h | kit contabilizacion para calefaccion con picv 91-1 y filtro Y | 6202020010C | 349.479
KCH08AY | 3/4" x 780 l/h | kit contabilizacion para calefaccion con picv 91-1 y filtro Y |  | 354.8879
KCH10AY | 3/4" x 1000 l/h | kit contabilizacion para calefaccion con picv 91-1 y filtro Y | 6202020070C | 364.1421
KCH15AY | 3/4" x 1500 l/h | kit contabilizacion para calefaccion con picv 91-1 y filtro Y | 6202020080C | 368.9198
KCH01BF | 3/4" x 150 l/h | kit contabilizacion para calefaccion con picv 91 y filterball |  | 367.1538
KCH06BF | 3/4" x 600 l/h | kit contabilizacion para calefaccion con picv 91 y filterball | 6202020020C | 374.2133
KCH08BF | 3/4" x 780 l/h | kit contabilizacion para calefaccion con picv 91 y filterball |  | 379.6055
KCH10BF | 3/4" x 1000 l/h | kit contabilizacion para calefaccion con picv 91 y filterball |  | 383.8199
KCH15BF | 3/4" x 1500 l/h | kit contabilizacion para calefaccion con picv 91 y filterball | 6202020090C | 388.7908
VALVULAS DE CORTE PARA CONTABILIZACION (pag. 132-133)
52MET | 1/2” x 1/2” | Válvula de corte con tuerca loca con esfera antilegionela. TEA, mariposa azul. H x H | 3701504030C | 14.8629
52MET | 3/4” x 1/2” | Válvula de corte con tuerca loca con esfera antilegionela. TEA, mariposa azul. H x H | 3702024030C | 17.5763
52MET | 3/4” x 3/4” | Válvula de corte con tuerca loca con esfera antilegionela. TEA, mariposa azul. H x H | 3702224030C | 18.3516
52MET | 1” x 3/4” | Válvula de corte con tuerca loca con esfera antilegionela. TEA, mariposa azul. H x H | 3702504020C | 27.1245
52MET | 1” x 1” | Válvula de corte con tuerca loca con esfera antilegionela. TEA, mariposa azul. H x H | 3702804020C | 30.297
52METR | 1/2” x 1/2” | Válvula de corte con tuerca loca con esfera antilegionela. TEA, mariposa roja. H x H | 3701504130C | 14.8629
52METR | 3/4” x 1/2” | Válvula de corte con tuerca loca con esfera antilegionela. TEA, mariposa roja. H x H | 3702024040C | 17.5763
52METR | 3/4” x 3/4” | Válvula de corte con tuerca loca con esfera antilegionela. TEA, mariposa roja. H x H | 3702224040C | 18.3516
52METR | 1” x 3/4” | Válvula de corte con tuerca loca con esfera antilegionela. TEA, mariposa roja. H x H |  | 27.1245
52METR | 1” x 1” | Válvula de corte con tuerca loca con esfera antilegionela. TEA, mariposa roja. H x H | 3702804030C | 30.297
52MET/1 | 3/4” x 1/2” | Válvula de corte con tuerca loca con esfera antilegionela. TEA, mariposa azul. H x M | 3702024000C | 17.6171
52MET/1 | 3/4” x 3/4” | Válvula de corte con tuerca loca con esfera antilegionela. TEA, mariposa azul. H x M | 3702224000C | 19.2799
52MET/1 | 1” x 3/4” | Válvula de corte con tuerca loca con esfera antilegionela. TEA, mariposa azul. H x M | 3702524000C | 27.8997
52MET/1 | 1” x 1” | Válvula de corte con tuerca loca con esfera antilegionela. TEA, mariposa azul. H x M | 3702824000C | 30.45
52METR/1 | 3/4” x 1/2” | Válvula de corte con tuerca loca con esfera antilegionela. TEA, mariposa roja. H x M |  | 17.6171
52METR/1 | 3/4” x 3/4” | Válvula de corte con tuerca loca con esfera antilegionela. TEA, mariposa roja. H x M | 3702224060C | 19.2799
52METR/1 | 1” x 3/4” | Válvula de corte con tuerca loca con esfera antilegionela. TEA, mariposa roja. H x M |  | 27.8997
52METR/1 | 1” x 1” | Válvula de corte con tuerca loca con esfera antilegionela. TEA, mariposa roja. H x M | 3702824060C | 30.45
209 | 3/4” x 1/2” | Válvula de corte angular con tuerca loca con esfera antilegionela. TEA, mariposa roja.HxH | 3701514210C | 19.2697
209 | 3/4” x 3/4” | Válvula de corte angular con tuerca loca con esfera antilegionela. TEA, mariposa roja.HxH | 3702014210C | 20.3
209B | 3/4” x 1/2” | Válvula de corte angular con tuerca loca con esfera antilegionela. TEA, mariposa azul.HxH | 3701514230C | 19.2697
209B | 3/4” x 3/4” | Válvula de corte angular con tuerca loca con esfera antilegionela. TEA, mariposa azul.HxH | 3702014230C | 20.3
209/1 | 3/4” x 1/2” | Válvula de corte angular con tuerca loca con esfera antilegionela. TEA, mariposa roja.HxM | 3701514200C | 19.3309
209/1 | 3/4” x 3/4” | Válvula de corte angular con tuerca loca con esfera antilegionela. TEA, mariposa roja.HxM | 3702014200C | 20.3306
209/1B | 3/4” x 1/2” | Válvula de corte angular con tuerca loca con esfera antilegionela. TEA, mariposa roja.HxM | 3701514220C | 19.3309
209/1B | 3/4” x 3/4” | Válvula de corte angular con tuerca loca con esfera antilegionela. TEA, mariposa roja.HxM | 3702014220C | 20.3306
52CES | 1/2" | Válvula de corte con mando mariposa rojo y portasondas hembra M10 | 3701508020C | 15.8422
52CES | 3/4" | Válvula de corte con mando mariposa rojo y portasondas hembra M10 | 3702008020C | 23.1795
52CES | 1" | Válvula de corte con mando mariposa rojo y portasondas hembra M10 | 3702508020C | 34.9561
52CESB | 1/2" | Válvula de corte con mando mariposa azul y portasondas hembra M10 |  | 15.8422
52CESB | 3/4" | Válvula de corte con mando mariposa azul y portasondas hembra M10 | 3702008030C | 23.1795
52CESB | 1" | Válvula de corte con mando mariposa rojo y portasondas hembra M10 |  | 34.9561
42MET | 3/4” x 1/2” | Válvula con antiretorno y con tuerca loca con esfera antilegionela. TEA, mariposa azul. H x H | 3702034000C | 24.4722
42MET | 3/4” x 3/4” | Válvula con antiretorno y con tuerca loca con esfera antilegionela. TEA, mariposa azul. H x H | 3702034010C | 26.4308
42MET/1 | 3/4” x 1/2” | Válvula con antiretorno y con tuerca loca con esfera antilegionela. TEA, mariposa azul. H x M | 3701514000C | 19.8613
42MET/1 | 3/4” x 3/4” | Válvula con antiretorno y con tuerca loca con esfera antilegionela. TEA, mariposa azul. H x M | 3702214000C | 21.2079
42MET/1 | 1” x 3/4” | Válvula con antiretorno y con tuerca loca con esfera antilegionela. TEA, mariposa azul. H x M | 3702514280C | 30.5418
VALVULAS MARIPOSA LUG STYLE - CON ACCIONAMIENTO MEDIANTE PALANCA - MODELOS Y MEDIDAS DISPONIBLES PARA ESPAÑA Y PORTUGAL - (pag. 75-78)
BF1SE | DN40 - 1.1/2" - ISO | valvula mariposa Lug style con mando manual incluido |  | 124.399
BF1SE | DN50 - 2" - ISO | valvula mariposa Lug style con mando manual incluido |  | 135.5628
BF1SE | DN65 - 2.1/2" - ISO | valvula mariposa Lug style con mando manual incluido |  | 167.1933
BF1SE | DN80 - 3" - ISO | valvula mariposa Lug style con mando manual incluido | 3708041000C | 219.2906
BF1SE | DN100 - 4" - ISO | valvula mariposa Lug style con mando manual incluido | 3710041000C | 284.4122
BF1SE | DN125 - 5" - ISO | valvula mariposa Lug style con mando manual incluido |  | 400.4981
BF1SE | DN150 - 6" - ISO | valvula mariposa Lug style con mando manual incluido | 3715041000C | 467.4804
BF1SE | DN200 - 8" - ISO | valvula mariposa Lug style con mando manual incluido | 3720041000C | 841.4647
BF1SEGC | DN250 - 10" - ISO | valvula mariposa Lug style con GEAR OPERATOR incluido |  | 1805.04
BF1SEGC | DN300 - 12" - ISO | valvula mariposa Lug style con GEAR OPERATOR incluido |  | 2561.8504
BF1SEGC | DN350 - 14" - ISO | valvula mariposa Lug style con GEAR OPERATOR incluido |  | 3081.0156
BF1SEGC | DN400 - 16" - ISO | valvula mariposa Lug style con GEAR OPERATOR incluido |  | 5157.658
OBF1G - Gear box | DN40 - DN65 | gear operator handle |  | 129.4182
OBF1G - Gear box | DN80 - 100 | gear operator handle | 9208041000C | 129.4182
OBF1G - Gear box | DN125-150 | gear operator handle | 9215041000C | 129.4182
OBF1G - Gear box | DN200 | gear operator handle | 9220041000C | 261.4253
OBF1G - Gear box | DN250 - 400 | gear operator handle |  | 316.5746
VALVULAS MARIPOSA LUG STYLE -CON ACCIONAMIENTO MEDIANTE PALANCA y GEAR OPERATOR - MODELOS Y MEDIDAS DISPONIBLES PARA LATINOAMERICA - (pag. 75-79)
BF1SE | DN40 - 1.1/2" - ISO | valvula mariposa Lug style con mando manual incluido |  | 124.399
BF1SE | DN50 - 2" - ISO | valvula mariposa Lug style con mando manual incluido |  | 135.5628
BF1SE | DN65 - 2.1/2" - ISO | valvula mariposa Lug style con mando manual incluido |  | 167.1933
BF1SE | DN80 - 3" - ISO | valvula mariposa Lug style con mando manual incluido | 3708041000C | 219.2906
BF1SE | DN100 - 4" - ISO | valvula mariposa Lug style con mando manual incluido | 3710041000C | 284.4122
BF1SE | DN125 - 5" - ISO | valvula mariposa Lug style con mando manual incluido | 3712541000C | 400.4981
BF1SE | DN150 - 6" - ISO | valvula mariposa Lug style con mando manual incluido | 3715041000C | 467.4804
BF1SE | DN200 - 8" - ISO | valvula mariposa Lug style con mando manual incluido | 3720041000C | 841.4647
BF1SEGC | DN250 - 10" - ISO | valvula mariposa Lug style con GEAR OPERATOR incluido |  | 1805.04
BF1SEGC | DN300 - 12" - ISO | valvula mariposa Lug style con GEAR OPERATOR incluido |  | 2561.8504
BF1SEGC | DN350 - 14" - ISO | valvula mariposa Lug style con GEAR OPERATOR incluido |  | 3081.0156
BF1SEGC | DN400 - 16" - ISO | valvula mariposa Lug style con GEAR OPERATOR incluido |  | 5157.658
BF1SEA - ANSI | DN40 - 1.1/2" - ANSI | valvula mariposa Lug style con mando manual incluido |  | 147.8118
BF1SEA - ANSI | DN50 - 2" - ANSI | valvula mariposa Lug style con mando manual incluido | 3705041600C | 161.0279
BF1SEA - ANSI | DN65 - 2.1/2" - ANSI | valvula mariposa Lug style con mando manual incluido | 3706541600C | 198.6539
BF1SEA - ANSI | DN80 - 3" - ANSI | valvula mariposa Lug style con mando manual incluido | 3708041600C | 260.5095
BF1SEA - ANSI | DN100 - 4" - ANSI | valvula mariposa Lug style con mando manual incluido | 3710041300C | 337.874
BF1SEA - ANSI | DN125 - 5" - ANSI | valvula mariposa Lug style con mando manual incluido |  | 475.7931
BF1SEA - ANSI | DN150 - 6" - ANSI | valvula mariposa Lug style con mando manual incluido | 3715041600C | 555.3989
BF1SEA - ANSI | DN200 - 8" - ANSI | valvula mariposa Lug style con mando manual incluido | 3720041600C | 999.6588
BF1SEAGC - ANSI | DN250 - 10" - ANSI | valvula mariposa Lug style con GEAR OPERATOR incluido | 3712004210C | 1962
BF1SEAGC - ANSI | DN300 - 12" - ANSI | valvula mariposa Lug style con GEAR OPERATOR incluido |  | 2784.62
BF1SEAGC - ANSI | DN350 - 14" - ANSI | valvula mariposa Lug style con GEAR OPERATOR incluido | 3712004200C | 3348.93
BF1SEAGC - ANSI | DN400 - 16" - ANSI | valvula mariposa Lug style con GEAR OPERATOR incluido |  | 5606.15
OBF1G - Gear box | DN40 - DN65 | gear operator handle |  | 129.4182
OBF1G - Gear box | DN80 - 100 | gear operator handle | 9208041000C | 129.4182
OBF1G - Gear box | DN125-150 | gear operator handle | 9215041000C | 129.4182
OBF1G - Gear box | DN200 | gear operator handle | 9220041000C | 261.4253
OBF1G - Gear box | DN250 - 400 | gear operator handle |  | 316.5746
VALVULAS MARIPOSA WAFER STYLE - MODELOS Y MEDIDAS DISPONIBLES PARA ESPAÑA, PORTUGAL Y LATINOAMERICA (pag. 75-79)
BF2SE | DN40 - 1.1/2" | valvula mariposa Wafer con mando manual incluido | 3704041400C | 118.144
BF2SE | DN50 - 2" | valvula mariposa Wafer con mando manual incluido | 3705041400C | 129.1784
BF2SE | DN65 - 2.1/2" | valvula mariposa Wafer con mando manual incluido | 3706541400C | 155.037
BF2SE | DN80 - 3" | valvula mariposa Wafer con mando manual incluido | 3708041400C | 191.9506
BF2SE | DN100 - 4" | valvula mariposa Wafer con mando manual incluido | 3710041400C | 254.7037
BF2SE | DN125 - 5" | valvula mariposa Wafer con mando manual incluido | 3712541400C | 363.5987
BF2SE | DN150 - 6" | valvula mariposa Wafer con mando manual incluido | 3715041400C | 461.4197
BF2SE | DN200 - 8" | valvula mariposa Wafer con mando manual incluido | 3720041400C | 812.0987
BF2SEGC | DN250 - 10" | valvula mariposa Wafer con GEAR OPERATOR incluido | 3725041400C | 1682.5974
BF2SEGC | DN300 - 12" | valvula mariposa Wafer con GEAR OPERATOR incluido | 3730041400C | 2178.6996
BF2SEGC | DN350 - 14" | valvula mariposa Wafer con GEAR OPERATOR incluido |  | 2621.9848
BF2SEGC | DN400 - 16" | valvula mariposa Wafer con GEAR OPERATOR incluido |  | 3904.6824
OBF1G - Gear box | DN40 - DN65 | gear operator handle |  | 129.4182
OBF1G - Gear box | DN80 - 100 | gear operator handle | 9208041000C | 129.4182
OBF1G - Gear box | DN125-150 | gear operator handle | 9215041000C | 129.4182
OBF1G - Gear box | DN200 | gear operator handle | 9220041000C | 261.4253
OBF1G - Gear box | DN250 - 400 | gear operator handle |  | 316.5746
VALVULAS MARIPOSA MOTORIZADAS LUG STYLE CON ACTUADOR - control ON/OFF
BF1SE2OA | DN40 - 1.1/2" - ISO | valvula mariposa Lug style con actuador on/off 220V AC - bridas ISO |  | 820.386
BF1SE2OA | DN50 - 2" - ISO | valvula mariposa Lug style con actuador on/off 220V AC - bridas ISO |  | 835.38
BF1SE2OB | DN65 - 2.1/2" - ISO | valvula mariposa Lug style con actuador on/off 220V AC - bridas ISO |  | 1150.254
BF1SE2OB | DN80 - 3" - ISO | valvula mariposa Lug style con actuador on/off 220V AC - bridas ISO |  | 1218.798
BF1SE2OC | DN100 - 4" - ISO | valvula mariposa Lug style con actuador on/off 220V AC - bridas ISO |  | 1428.714
BF1SE2OD | DN125 - 5" - ISO | valvula mariposa Lug style con actuador on/off 220V AC - bridas ISO |  | 1809.99
BF1SE2OE | DN150 - 6" - ISO | valvula mariposa Lug style con actuador on/off 220V AC - bridas ISO |  | 1998.486
BF1SE2OF | DN200 - 8" - ISO | valvula mariposa Lug style con actuador on/off 220V AC - bridas ISO |  | 2998.8
BF1SE2OG | DN250 - 10" - ISO | valvula mariposa Lug style con actuador on/off 220V AC - bridas ISO |  | 4020.534
BF1SE2OG | DN300 - 12" - ISO | valvula mariposa Lug style con actuador on/off 220V AC - bridas ISO |  | 4834.494
BF1SE2OH | DN350 - 14" - ISO | valvula mariposa Lug style con actuador on/off 220V AC - bridas ISO |  | 6216.084
BF1SE2OI | DN400 - 16" - ISO | valvula mariposa Lug style con actuador on/off 220V AC - bridas ISO |  | 10810.674
BF1SE4OB | DN40 - 1.1/2" - ISO | valvula mariposa Lug style con actuador on/off 24V AC - bridas ISO |  | 1235.934
BF1SE4OB | DN50 - 2" - ISO | valvula mariposa Lug style con actuador on/off 24V AC - bridas ISO |  | 1250.928
BF1SE4OB | DN65 - 2.1/2" - ISO | valvula mariposa Lug style con actuador on/off 24V AC - bridas ISO |  | 1306.62
BF1SE4OB | DN80 - 3" - ISO | valvula mariposa Lug style con actuador on/off 24V AC - bridas ISO |  | 1375.164
BF1SE4OC | DN100 - 4" - ISO | valvula mariposa Lug style con actuador on/off 24V AC - bridas ISO |  | 1585.08
BF1SE4OD | DN125 - 5" - ISO | valvula mariposa Lug style con actuador on/off 24V AC - bridas ISO |  | 1964.214
BF1SE4OE | DN150 - 6" - ISO | valvula mariposa Lug style con actuador on/off 24V AC - bridas ISO |  | 2154.852
BF1SE4OF | DN200 - 8" - ISO | valvula mariposa Lug style con actuador on/off 24V AC - bridas ISO |  | 3153.024
BF1SE4OG | DN250 - 10" - ISO | valvula mariposa Lug style con actuador on/off 24V AC - bridas ISO |  | 4174.758
BF1SE4OG | DN300 - 12" - ISO | valvula mariposa Lug style con actuador on/off 24V AC - bridas ISO |  | 4988.718
BF1SE4OH | DN350 - 14" - ISO | valvula mariposa Lug style con actuador on/off 24V AC - bridas ISO |  | 6370.308
BF1SE5OA | DN40 - 1.1/2" - ISO | valvula mariposa Lug style con actuador on/off 24V DC - bridas ISO |  | 976.752
BF1SE5OA | DN50 - 2" - ISO | valvula mariposa Lug style con actuador on/off 24V DC - bridas ISO |  | 991.746
BF1SE5OB | DN65 - 2.1/2" - ISO | valvula mariposa Lug style con actuador on/off 24V DC - bridas ISO |  | 1306.62
BF1SE5OB | DN80 - 3" - ISO | valvula mariposa Lug style con actuador on/off 24V DC - bridas ISO |  | 1375.164
BF1SE5OC | DN100 - 4" - ISO | valvula mariposa Lug style con actuador on/off 24V DC - bridas ISO |  | 1585.08
BF1SE5OD | DN125 - 5" - ISO | valvula mariposa Lug style con actuador on/off 24V DC - bridas ISO |  | 1964.214
BF1SE5OE | DN150 - 6" - ISO | valvula mariposa Lug style con actuador on/off 24V DC - bridas ISO |  | 2154.852
BF1SE5OF | DN200 - 8" - ISO | valvula mariposa Lug style con actuador on/off 24V DC - bridas ISO |  | 3153.024
BF1SE5OG | DN250 - 10" - ISO | valvula mariposa Lug style con actuador on/off 24V DC - bridas ISO |  | 4174.758
BF1SE5OG | DN300 - 12" - ISO | valvula mariposa Lug style con actuador on/off 24V DC - bridas ISO |  | 4988.718
BF1SE5OH | DN350 - 14" - ISO | valvula mariposa Lug style con actuador on/off 24V DC - bridas ISO |  | 6370.308
BF1SE5OI | DN400 - 16" - ISO | valvula mariposa Lug style con actuador on/off 24V DC - bridas ISO |  | 10967.04
BF1SEA2OA | DN40 - 1.1/2" - ANSI | valvula mariposa Lug style con actuador on/off 220V AC - bridas ANSI |  | 941.0999
BF1SEA2OA | DN50 - 2" - ANSI | valvula mariposa Lug style con actuador on/off 220V AC - bridas ANSI |  | 958.3002
BF1SEA2OB | DN65 - 2.1/2" - ANSI | valvula mariposa Lug style con actuador on/off 220V AC - bridas ANSI |  | 1319.5057
BF1SEA2OB | DN80 - 3" - ANSI | valvula mariposa Lug style con actuador on/off 220V AC - bridas ANSI |  | 1398.1354
BF1SEA2OC | DN100 - 4" - ANSI | valvula mariposa Lug style con actuador on/off 220V AC - bridas ANSI |  | 1638.9391
BF1SEA2OD | DN125 - 5" - ANSI | valvula mariposa Lug style con actuador on/off 220V AC - bridas ANSI |  | 2076.3171
BF1SEA2OE | DN150 - 6" - ANSI | valvula mariposa Lug style con actuador on/off 220V AC - bridas ANSI |  | 2292.5489
BF1SEA2OF | DN200 - 8" - ANSI | valvula mariposa Lug style con actuador on/off 220V AC - bridas ANSI |  | 3440.052
BF1SEA2OG | DN250 - 10" - ANSI | valvula mariposa Lug style con actuador on/off 220V AC - bridas ANSI |  | 4612.1269
BF1SEA2OG | DN300 - 12" - ANSI | valvula mariposa Lug style con actuador on/off 220V AC - bridas ANSI |  | 5545.8553
BF1SEA2OH | DN350 - 14" - ANSI | valvula mariposa Lug style con actuador on/off 220V AC - bridas ANSI |  | 7130.7364
BF1SEA2OI | DN400 - 16" - ANSI | valvula mariposa Lug style con actuador on/off 220V AC - bridas ANSI |  | 12401.3875
BF1SEA4OB | DN40 - 1.1/2" - ANSI | valvula mariposa Lug style con actuador on/off 24V AC - bridas ANSI |  | 1417.7929
BF1SEA4OB | DN50 - 2" - ANSI | valvula mariposa Lug style con actuador on/off 24V AC - bridas ANSI |  | 1434.9931
BF1SEA4OB | DN65 - 2.1/2" - ANSI | valvula mariposa Lug style con actuador on/off 24V AC - bridas ANSI |  | 1498.8798
BF1SEA4OB | DN80 - 3" - ANSI | valvula mariposa Lug style con actuador on/off 24V AC - bridas ANSI |  | 1577.5096
BF1SEA4OC | DN100 - 4" - ANSI | valvula mariposa Lug style con actuador on/off 24V AC - bridas ANSI |  | 1818.3132
BF1SEA4OD | DN125 - 5" - ANSI | valvula mariposa Lug style con actuador on/off 24V AC - bridas ANSI |  | 2253.2341
BF1SEA4OE | DN150 - 6" - ANSI | valvula mariposa Lug style con actuador on/off 24V AC - bridas ANSI | 3715041700C | 2471.9231
BF1SEA4OF | DN200 - 8" - ANSI | valvula mariposa Lug style con actuador on/off 24V AC - bridas ANSI |  | 3616.969
BF1SEA4OG | DN250 - 10" - ANSI | valvula mariposa Lug style con actuador on/off 24V AC - bridas ANSI |  | 4789.0438
BF1SEA4OG | DN300 - 12" - ANSI | valvula mariposa Lug style con actuador on/off 24V AC - bridas ANSI |  | 5722.7722
BF1SEA4OH | DN350 - 14" - ANSI | valvula mariposa Lug style con actuador on/off 24V AC - bridas ANSI |  | 7307.6533
BF1SEA5OA | DN40 - 1.1/2" - ANSI | valvula mariposa Lug style con actuador on/off 24V DC - bridas ANSI |  | 1120.4741
BF1SEA5OA | DN50 - 2" - ANSI | valvula mariposa Lug style con actuador on/off 24V DC - bridas ANSI |  | 1137.6743
BF1SEA5OB | DN65 - 2.1/2" - ANSI | valvula mariposa Lug style con actuador on/off 24V DC - bridas ANSI |  | 1498.8798
BF1SEA5OB | DN80 - 3" - ANSI | valvula mariposa Lug style con actuador on/off 24V DC - bridas ANSI |  | 1577.5096
BF1SEA5OC | DN100 - 4" - ANSI | valvula mariposa Lug style con actuador on/off 24V DC - bridas ANSI |  | 1818.3132
BF1SEA5OD | DN125 - 5" - ANSI | valvula mariposa Lug style con actuador on/off 24V DC - bridas ANSI |  | 2253.2341
BF1SEA5OE | DN150 - 6" - ANSI | valvula mariposa Lug style con actuador on/off 24V DC - bridas ANSI |  | 2471.9231
BF1SEA5OF | DN200 - 8" - ANSI | valvula mariposa Lug style con actuador on/off 24V DC - bridas ANSI |  | 3616.969
BF1SEA5OG | DN250 - 10" - ANSI | valvula mariposa Lug style con actuador on/off 24V DC - bridas ANSI |  | 4789.0438
BF1SEA5OG | DN300 - 12" - ANSI | valvula mariposa Lug style con actuador on/off 24V DC - bridas ANSI |  | 5722.7722
BF1SEA5OH | DN350 - 14" - ANSI | valvula mariposa Lug style con actuador on/off 24V DC - bridas ANSI |  | 7307.6533
BF1SEA5OI | DN400 - 16" - ANSI | valvula mariposa Lug style con actuador on/off 24V DC - bridas ANSI |  | 12580.7616
VALVULAS MARIPOSA MOTORIZADAS LUG STYLE CON ACTUADOR - control proporcional 0-10V
BF1SE4OB | DN40 - 1.1/2" - ISO | valvula mariposa Lug style con actuador proporcional 24V AC (0-10V) - bridas ISO |  | 2357.9136
BF1SE4OB | DN50 - 2" - ISO | valvula mariposa Lug style con actuador proporcional 24V AC (0-10V) - bridas ISO |  | 2371.6224
BF1SE4OB | DN65 - 2.1/2" - ISO | valvula mariposa Lug style con actuador proporcional 24V AC (0-10V) - bridas ISO |  | 2422.5408
BF1SE4OB | DN80 - 3" - ISO | valvula mariposa Lug style con actuador proporcional 24V AC (0-10V) - bridas ISO |  | 2485.2096
BF1SE4OC | DN100 - 4" - ISO | valvula mariposa Lug style con actuador proporcional 24V AC (0-10V) - bridas ISO |  | 2677.1328
BF1SE4OD | DN125 - 5" - ISO | valvula mariposa Lug style con actuador proporcional 24V AC (0-10V) - bridas ISO |  | 3023.7696
BF1SE4OE | DN150 - 6" - ISO | valvula mariposa Lug style con actuador proporcional 24V AC (0-10V) - bridas ISO |  | 3198.0672
BF1SE4OF | DN200 - 8" - ISO | valvula mariposa Lug style con actuador proporcional 24V AC (0-10V) - bridas ISO |  | 4110.6816
BF1SE4OG | DN250 - 10" - ISO | valvula mariposa Lug style con actuador proporcional 24V AC (0-10V) - bridas ISO |  | 5044.8384
BF1SE4OG | DN300 - 12" - ISO | valvula mariposa Lug style con actuador proporcional 24V AC (0-10V) - bridas ISO |  | 5789.0304
BF1SE2OA | DN40 - 1.1/2" - ISO | valvula mariposa Lug style con actuador proporcional 24V DC (0-10V) - bridas ISO |  | 2122.9056
BF1SE2OA | DN50 - 2" - ISO | valvula mariposa Lug style con actuador proporcional 24V DC (0-10V) - bridas ISO |  | 2136.6144
BF1SE2OB | DN65 - 2.1/2" - ISO | valvula mariposa Lug style con actuador proporcional 24V DC (0-10V) - bridas ISO |  | 2422.5408
BF1SE2OB | DN80 - 3" - ISO | valvula mariposa Lug style con actuador proporcional 24V DC (0-10V) - bridas ISO |  | 2485.2096
BF1SE2OC | DN100 - 4" - ISO | valvula mariposa Lug style con actuador proporcional 24V DC (0-10V) - bridas ISO |  | 2677.1328
BF1SE2OD | DN125 - 5" - ISO | valvula mariposa Lug style con actuador proporcional 24V DC (0-10V) - bridas ISO |  | 3023.7696
BF1SE2OE | DN150 - 6" - ISO | valvula mariposa Lug style con actuador proporcional 24V DC (0-10V) - bridas ISO |  | 3198.0672
BF1SE2OF | DN200 - 8" - ISO | valvula mariposa Lug style con actuador proporcional 24V DC (0-10V) - bridas ISO |  | 4110.6816
BF1SE2OG | DN250 - 10" - ISO | valvula mariposa Lug style con actuador proporcional 24V DC (0-10V) - bridas ISO |  | 5044.8384
BF1SE2OG | DN300 - 12" - ISO | valvula mariposa Lug style con actuador proporcional 24V DC (0-10V) - bridas ISO |  | 5789.0304
BF1SE2OH | DN350 - 14" - ISO | valvula mariposa Lug style con actuador proporcional 24V DC (0-10V) - bridas ISO |  | 7052.1984
BF1SE2OI | DN400 - 16" - ISO | valvula mariposa Lug style con actuador proporcional 24V DC (0-10V) - bridas ISO |  | 11256.8832
BF1SEA4OB | DN40 - 1.1/2" - ANSI | valvula mariposa Lug style con actuador proporcional 24V AC (0-10V) - bridas ANSI |  | 2488.9088
BF1SEA4OB | DN50 - 2" - ANSI | valvula mariposa Lug style con actuador proporcional 24V AC (0-10V) - bridas ANSI |  | 2503.3792
BF1SEA4OB | DN65 - 2.1/2" - ANSI | valvula mariposa Lug style con actuador proporcional 24V AC (0-10V) - bridas ANSI |  | 2557.1264
BF1SEA4OB | DN80 - 3" - ANSI | valvula mariposa Lug style con actuador proporcional 24V AC (0-10V) - bridas ANSI |  | 2623.2768
BF1SEA4OC | DN100 - 4" - ANSI | valvula mariposa Lug style con actuador proporcional 24V AC (0-10V) - bridas ANSI |  | 2825.8624
BF1SEA4OD | DN125 - 5" - ANSI | valvula mariposa Lug style con actuador proporcional 24V AC (0-10V) - bridas ANSI |  | 3191.7568
BF1SEA4OE | DN150 - 6" - ANSI | valvula mariposa Lug style con actuador proporcional 24V AC (0-10V) - bridas ANSI |  | 3375.7376
BF1SEA4OF | DN200 - 8" - ANSI | valvula mariposa Lug style con actuador proporcional 24V AC (0-10V) - bridas ANSI |  | 4339.0528
BF1SEA4OG | DN250 - 10" - ANSI | valvula mariposa Lug style con actuador proporcional 24V AC (0-10V) - bridas ANSI |  | 5325.1072
BF1SEA4OG | DN300 - 12" - ANSI | valvula mariposa Lug style con actuador proporcional 24V AC (0-10V) - bridas ANSI |  | 6110.6432
BF1SEA5OA | DN40 - 1.1/2" - ANSI | valvula mariposa Lug style con actuador proporcional 24V DC (0-10V) - bridas ANSI |  | 2240.8448
BF1SEA5OA | DN50 - 2" - ANSI | valvula mariposa Lug style con actuador proporcional 24V DC (0-10V) - bridas ANSI |  | 2255.3152
BF1SEA5OB | DN65 - 2.1/2" - ANSI | valvula mariposa Lug style con actuador proporcional 24V DC (0-10V) - bridas ANSI |  | 2557.1264
BF1SEA5OB | DN80 - 3" - ANSI | valvula mariposa Lug style con actuador proporcional 24V DC (0-10V) - bridas ANSI |  | 2623.2768
BF1SEA5OC | DN100 - 4" - ANSI | valvula mariposa Lug style con actuador proporcional 24V DC (0-10V) - bridas ANSI |  | 2825.8624
BF1SEA5OD | DN125 - 5" - ANSI | valvula mariposa Lug style con actuador proporcional 24V DC (0-10V) - bridas ANSI |  | 3191.7568
BF1SEA5OE | DN150 - 6" - ANSI | valvula mariposa Lug style con actuador proporcional 24V DC (0-10V) - bridas ANSI |  | 3375.7376
BF1SEA5OF | DN200 - 8" - ANSI | valvula mariposa Lug style con actuador proporcional 24V DC (0-10V) - bridas ANSI |  | 4339.0528
BF1SEA5OG | DN250 - 10" - ANSI | valvula mariposa Lug style con actuador proporcional 24V DC (0-10V) - bridas ANSI |  | 5325.1072
BF1SEA5OG | DN300 - 12" - ANSI | valvula mariposa Lug style con actuador proporcional 24V DC (0-10V) - bridas ANSI |  | 6110.6432
BF1SEA5OH | DN350 - 14" - ANSI | valvula mariposa Lug style con actuador proporcional 24V DC (0-10V) - bridas ANSI |  | 7443.9872
BF1SEA5OI | DN400 - 16" - ANSI | valvula mariposa Lug style con actuador proporcional 24V DC (0-10V) - bridas ANSI |  | 11882.2656
VALVULAS MARIPOSA MOTORIZADAS WAFER STYLE CON ACTUADOR - control ON/OFF
BF2SE2OA | DN40 - 1.1/2" | valvula mariposa wafer con actuador on/off 220V AC - WAFER |  | 819.5904
BF2SE2OA | DN50 - 2" | valvula mariposa wafer con actuador on/off 220V AC - WAFER |  | 832.8096
BF2SE2OB | DN65 - 2.1/2" | valvula mariposa wafer con actuador on/off 220V AC - WAFER |  | 1152.2736
BF2SE2OB | DN80 - 3" | valvula mariposa wafer con actuador on/off 220V AC - WAFER |  | 1196.3376
BF2SE2OC | DN100 - 4" | valvula mariposa wafer con actuador on/off 220V AC - WAFER |  | 1399.032
BF2SE2OD | DN125 - 5" | valvula mariposa wafer con actuador on/off 220V AC - WAFER |  | 1769.1696
BF2SE2OE | DN150 - 6" | valvula mariposa wafer con actuador on/off 220V AC - WAFER | 3715043000C | 1989.4896
BF2SE2OF | DN200 - 8" | valvula mariposa wafer con actuador on/off 220V AC - WAFER |  | 2925.8496
BF2SE2OG | DN250 - 10" | valvula mariposa wafer con actuador on/off 220V AC - WAFER |  | 3864.4128
BF2SE2OG | DN300 - 12" | valvula mariposa wafer con actuador on/off 220V AC - WAFER |  | 4509.9504
BF2SE2OH | DN350 - 14" | valvula mariposa wafer con actuador on/off 220V AC - WAFER |  | 5931.0144
BF2SE2OI | DN400 - 16" | valvula mariposa wafer con actuador on/off 220V AC - WAFER |  | 10436.5584
BF2SE4OB | DN40 - 1.1/2" | valvula mariposa wafer con actuador on/off 24V AC - WAFER |  | 1247.0112
BF2SE4OB | DN50 - 2" | valvula mariposa wafer con actuador on/off 24V AC - WAFER |  | 1260.2304
BF2SE4OB | DN65 - 2.1/2" | valvula mariposa wafer con actuador on/off 24V AC - WAFER |  | 1313.1072
BF2SE4OB | DN80 - 3" | valvula mariposa wafer con actuador on/off 24V AC - WAFER |  | 1357.1712
BF2SE4OC | DN100 - 4" | valvula mariposa wafer con actuador on/off 24V AC - WAFER | 3710042000C | 1559.8656
BF2SE4OD | DN125 - 5" | valvula mariposa wafer con actuador on/off 24V AC - WAFER |  | 1927.8
BF2SE4OE | DN150 - 6" | valvula mariposa wafer con actuador on/off 24V AC - WAFER |  | 2150.3232
BF2SE4OF | DN200 - 8" | valvula mariposa wafer con actuador on/off 24V AC - WAFER |  | 3084.48
BF2SE4OG | DN250 - 10" | valvula mariposa wafer con actuador on/off 24V AC - WAFER |  | 4023.0432
BF2SE4OG | DN300 - 12" | valvula mariposa wafer con actuador on/off 24V AC - WAFER |  | 4668.5808
BF2SE4OH | DN350 - 14" | valvula mariposa wafer con actuador on/off 24V AC - WAFER |  | 6089.6448
BF2SE5OA | DN40 - 1.1/2" | valvula mariposa wafer con actuador on/off 24V DC - WAFER |  | 980.424
BF2SE5OA | DN50 - 2" | valvula mariposa wafer con actuador on/off 24V DC - WAFER |  | 993.6432
BF2SE5OB | DN65 - 2.1/2" | valvula mariposa wafer con actuador on/off 24V DC - WAFER |  | 1313.1072
BF2SE5OB | DN80 - 3" | valvula mariposa wafer con actuador on/off 24V DC - WAFER |  | 1357.1712
BF2SE5OC | DN100 - 4" | valvula mariposa wafer con actuador on/off 24V DC - WAFER |  | 1559.8656
BF2SE5OD | DN125 - 5" | valvula mariposa wafer con actuador on/off 24V DC - WAFER |  | 1927.8
BF2SE5OE | DN150 - 6" | valvula mariposa wafer con actuador on/off 24V DC - WAFER |  | 2150.3232
BF2SE5OF | DN200 - 8" | valvula mariposa wafer con actuador on/off 24V DC - WAFER |  | 3084.48
BF2SE5OG | DN250 - 10" | valvula mariposa wafer con actuador on/off 24V DC - WAFER |  | 4023.0432
BF2SE5OG | DN300 - 12" | valvula mariposa wafer con actuador on/off 24V DC - WAFER |  | 4668.5808
BF2SE5OH | DN350 - 14" | valvula mariposa wafer con actuador on/off 24V DC - WAFER |  | 6089.6448
BF2SE5OI | DN400 - 16" | valvula mariposa wafer con actuador on/off 24V DC - WAFER |  | 10597.392
VALVULAS MARIPOSA MOTORIZADAS WAFER STYLE CON ACTUADOR - control proporcional 0-10V
BF2SE4PB | DN40 - 1.1/2" | valvula mariposa wafer con actuador proporcional 0-10V 24V AC - WAFER |  | 2287.6968
BF2SE4PB | DN50 - 2" | valvula mariposa wafer con actuador proporcional 0-10V 24V AC - WAFER |  | 2299.2024
BF2SE4PB | DN65 - 2.1/2" | valvula mariposa wafer con actuador proporcional 0-10V 24V AC - WAFER |  | 2345.2248
BF2SE4PB | DN80 - 3" | valvula mariposa wafer con actuador proporcional 0-10V 24V AC - WAFER |  | 2383.5768
BF2SE4PC | DN100 - 4" | valvula mariposa wafer con actuador proporcional 0-10V 24V AC - WAFER |  | 2559.996
BF2SE4PD | DN125 - 5" | valvula mariposa wafer con actuador proporcional 0-10V 24V AC - WAFER |  | 2880.2352
BF2SE4PE | DN150 - 6" | valvula mariposa wafer con actuador proporcional 0-10V 24V AC - WAFER |  | 3073.9128
BF2SE4PF | DN200 - 8" | valvula mariposa wafer con actuador proporcional 0-10V 24V AC - WAFER |  | 3886.9752
BF2SE4PG | DN250 - 10" | valvula mariposa wafer con actuador proporcional 0-10V 24V AC - WAFER |  | 4703.8728
BF2SE4PG | DN300 - 12" | valvula mariposa wafer con actuador proporcional 0-10V 24V AC - WAFER |  | 5265.7296
BF2SE5PA | DN40 - 1.1/2" | valvula mariposa wafer con actuador proporcional 0-10V 24V DC - WAFER |  | 2115.956
BF2SE5PA | DN50 - 2" | valvula mariposa wafer con actuador proporcional 0-10V 24V DC - WAFER |  | 2127.788
BF2SE5PB | DN65 - 2.1/2" | valvula mariposa wafer con actuador proporcional 0-10V 24V DC - WAFER |  | 2411.756
BF2SE5PB | DN80 - 3" | valvula mariposa wafer con actuador proporcional 0-10V 24V DC - WAFER |  | 2451.196
BF2SE5PC | DN100 - 4" | valvula mariposa wafer con actuador proporcional 0-10V 24V DC - WAFER |  | 2632.62
BF2SE5PD | DN125 - 5" | valvula mariposa wafer con actuador proporcional 0-10V 24V DC - WAFER |  | 2961.944
BF2SE5PE | DN150 - 6" | valvula mariposa wafer con actuador proporcional 0-10V 24V DC - WAFER |  | 3161.116
BF2SE5PF | DN200 - 8" | valvula mariposa wafer con actuador proporcional 0-10V 24V DC - WAFER |  | 3997.244
BF2SE5PG | DN250 - 10" | valvula mariposa wafer con actuador proporcional 0-10V 24V DC - WAFER |  | 4837.316
BF2SE5PG | DN300 - 12" | valvula mariposa wafer con actuador proporcional 0-10V 24V DC - WAFER |  | 5415.112
BF2SE5PH | DN350 - 14" | valvula mariposa wafer con actuador proporcional 0-10V 24V DC - WAFER |  | 6687.052
BF2SE5PI | DN400 - 16" | valvula mariposa wafer con actuador proporcional 0-10V 24V DC - WAFER |  | 10723.736
CV90 - dispositivo Venturi para lectura Caudal (pag. 62)
CV90 | 1/2" x 3 mm -kv 0,37 | dispositivo venturi para lectura caudal | 9601510360C | 37.1265
CV90 | 1/2" x 4,25 mm -kv 0,72 | dispositivo venturi para lectura caudal | 9601610360C | 37.1265
CV90 | 1/2" x 6 mm - kv 1,38 | dispositivo venturi para lectura caudal | 9602010360C | 37.1265
CV90 | 1/2" x 7,5 mm - kv 2,28 | dispositivo venturi para lectura caudal | 9601710360C | 37.1265
CV90 | 1/2" x 9 mm - kv 3,37 | dispositivo venturi para lectura caudal | 9601810360C | 37.1265
CV90 | 3/4" x 9 mm - kv 3,30 | dispositivo venturi para lectura caudal | 9602210360C | 38.7474
CV90 | 3/4" x 10,5 mm - kv 4,10 | dispositivo venturi para lectura caudal | 9602310360C | 38.7474
CV90 | 3/4" x 12 mm - kv 6 | dispositivo venturi para lectura caudal | 9602410360C | 38.7474
CV90 | 1" x 10 mm - kv 4,30 | dispositivo venturi para lectura caudal | 9602610360C | 44.3485
CV90 | 1" x 14,5 mm - kv 9 | dispositivo venturi para lectura caudal | 9602510360C | 47.5912
CV90 | 1.1/4" x 13 mm - kv 7 | dispositivo venturi para lectura caudal | 9603210370C | 54.0511
CV90 | 1.1/4" x 19 mm - kv 15,30 | dispositivo venturi para lectura caudal | 9603210360C | 54.0511
COLECTORES PREMONTADOS EN LATON (kit) - (pag.132-134)
K7042TO | 1" x (3/4"x18) /2 | colector con 2 terminales, venteo manual, 2 valvulas, termometros y caudalimetros |  | 249.5563
K7042TO | 1" x (3/4"x18) /3 | colector con 2 terminales, venteo manual, 2 valvulas, termometros y caudalimetros |  | 295.3676
K7042TO | 1" x (3/4"x18) /4 | colector con 2 terminales, venteo manual, 2 valvulas, termometros y caudalimetros |  | 342.2415
K7042TO | 1" x (3/4"x18) /5 | colector con 2 terminales, venteo manual, 2 valvulas, termometros y caudalimetros |  | 384.7404
K7042TO | 1" x (3/4"x18) /6 | colector con 2 terminales, venteo manual, 2 valvulas, termometros y caudalimetros |  | 423.6144
K7042TO | 1" x (3/4"x18) /7 | colector con 2 terminales, venteo manual, 2 valvulas, termometros y caudalimetros |  | 463.9259
K7042TO | 1" x (3/4"x18) /8 | colector con 2 terminales, venteo manual, 2 valvulas, termometros y caudalimetros |  | 509.5498
K7042TO | 1" x (3/4"x18) /9 | colector con 2 terminales, venteo manual, 2 valvulas, termometros y caudalimetros |  | 568.6733
K7042TO | 1" x (3/4"x18) /10 | colector con 2 terminales, venteo manual, 2 valvulas, termometros y caudalimetros |  | 605.2349
K7042TO | 1" x (3/4"x18) /11 | colector con 2 terminales, venteo manual, 2 valvulas, termometros y caudalimetros |  | 651.7962
K7042TO | 1" x (3/4"x18) /12 | colector con 2 terminales, venteo manual, 2 valvulas, termometros y caudalimetros |  | 690.6703
K7042TD | 1" x (3/4"x18) /2 | colector con 2 terminales, venteo manual, 2 valvulas, termometros y detentores |  | 229.2443
K7042TD | 1" x (3/4"x18) /3 | colector con 2 terminales, venteo manual, 2 valvulas, termometros y detentores |  | 271.5557
K7042TD | 1" x (3/4"x18) /4 | colector con 2 terminales, venteo manual, 2 valvulas, termometros y detentores |  | 303.3049
K7042TD | 1" x (3/4"x18) /5 | colector con 2 terminales, venteo manual, 2 valvulas, termometros y detentores |  | 337.9916
K7042TD | 1" x (3/4"x18) /6 | colector con 2 terminales, venteo manual, 2 valvulas, termometros y detentores |  | 372.0532
K7042TD | 1" x (3/4"x18) /7 | colector con 2 terminales, venteo manual, 2 valvulas, termometros y detentores |  | 403.3024
K7042TD | 1" x (3/4"x18) /8 | colector con 2 terminales, venteo manual, 2 valvulas, termometros y detentores |  | 437.6766
K7042TD | 1" x (3/4"x18) /9 | colector con 2 terminales, venteo manual, 2 valvulas, termometros y detentores |  | 489.0503
K7042TD | 1" x (3/4"x18) /10 | colector con 2 terminales, venteo manual, 2 valvulas, termometros y detentores |  | 520.362
K7042TD | 1" x (3/4"x18) /11 | colector con 2 terminales, venteo manual, 2 valvulas, termometros y detentores |  | 550.9863
K7042TD | 1" x (3/4"x18) /12 | colector con 2 terminales, venteo manual, 2 valvulas, termometros y detentores |  | 582.1105
K7052TO | 1" x (3/4"x18) /2 | colector con 2 terminales, venteo automatico, 2 valvulas, termometros y caudalimetros | 6220713010C | 273.5557
K7052TO | 1" x (3/4"x18) /3 | colector con 2 terminales, venteo automatico, 2 valvulas, termometros y caudalimetros | 6225713010C | 319.367
K7052TO | 1" x (3/4"x18) /4 | colector con 2 terminales, venteo automatico, 2 valvulas, termometros y caudalimetros | 6230713010C | 366.2409
K7052TO | 1" x (3/4"x18) /5 | colector con 2 terminales, venteo automatico, 2 valvulas, termometros y caudalimetros | 6235713010C | 408.7398
K7052TO | 1" x (3/4"x18) /6 | colector con 2 terminales, venteo automatico, 2 valvulas, termometros y caudalimetros | 6240713010C | 447.6138
K7052TO | 1" x (3/4"x18) /7 | colector con 2 terminales, venteo automatico, 2 valvulas, termometros y caudalimetros | 6245713010C | 487.9253
K7052TO | 1" x (3/4"x18) /8 | colector con 2 terminales, venteo automatico, 2 valvulas, termometros y caudalimetros | 6250713010C | 533.5492
K7052TO | 1" x (3/4"x18) /9 | colector con 2 terminales, venteo automatico, 2 valvulas, termometros y caudalimetros | 6257013010C | 603.4486
K7052TO | 1" x (3/4"x18) /10 | colector con 2 terminales, venteo automatico, 2 valvulas, termometros y caudalimetros | 6262013010C | 640.6749
K7052TO | 1" x (3/4"x18) /11 | colector con 2 terminales, venteo automatico, 2 valvulas, termometros y caudalimetros | 6267013010C | 688.0828
K7052TO | 1" x (3/4"x18) /12 | colector con 2 terminales, venteo automatico, 2 valvulas, termometros y caudalimetros | 6272013010C | 727.6637
K7052TD | 1" x (3/4"x18) /2 | colector con 2 terminales, venteo automatico, 2 valvulas, termometros y detentores |  | 253.2437
K7052TD | 1" x (3/4"x18) /3 | colector con 2 terminales, venteo automatico, 2 valvulas, termometros y detentores |  | 295.5551
K7052TD | 1" x (3/4"x18) /4 | colector con 2 terminales, venteo automatico, 2 valvulas, termometros y detentores |  | 327.3043
K7052TD | 1" x (3/4"x18) /5 | colector con 2 terminales, venteo automatico, 2 valvulas, termometros y detentores |  | 361.991
K7052TD | 1" x (3/4"x18) /6 | colector con 2 terminales, venteo automatico, 2 valvulas, termometros y detentores |  | 396.0526
K7052TD | 1" x (3/4"x18) /7 | colector con 2 terminales, venteo automatico, 2 valvulas, termometros y detentores |  | 427.3018
K7052TD | 1" x (3/4"x18) /8 | colector con 2 terminales, venteo automatico, 2 valvulas, termometros y detentores |  | 461.676
K7052TD | 1" x (3/4"x18) /9 | colector con 2 terminales, venteo automatico, 2 valvulas, termometros y detentores |  | 513.0497
K7052TD | 1" x (3/4"x18) /10 | colector con 2 terminales, venteo automatico, 2 valvulas, termometros y detentores |  | 544.3614
K7052TD | 1" x (3/4"x18) /11 | colector con 2 terminales, venteo automatico, 2 valvulas, termometros y detentores |  | 574.9857
K7052TD | 1" x (3/4"x18) /12 | colector con 2 terminales, venteo automatico, 2 valvulas, termometros y detentores |  | 606.1099
COLECTOR MODUSYS EN POLIMERO y ACCESORIOS (pag. 126 - 129)
K7510TO | 1" H x 2 salidas | MODUSYS - colector en PA66 con caudalimetros, venteo aut., drenaje y termometro | 6221050010C | 252.5786
K7510TO | 1" H x 3 salidas | MODUSYS - colector en PA66 con caudalimetros, venteo aut., drenaje y termometro | 6226050010C | 298.7684
K7510TO | 1" H x 4 salidas | MODUSYS - colector en PA66 con caudalimetros, venteo aut., drenaje y termometro | 6231050010C | 344.9582
K7510TO | 1" H x 5 salidas | MODUSYS - colector en PA66 con caudalimetros, venteo aut., drenaje y termometro | 6236050010C | 390.1712
K7510TO | 1" H x 6 salidas | MODUSYS - colector en PA66 con caudalimetros, venteo aut., drenaje y termometro | 6241050010C | 436.0819
K7510TO | 1" H x 7 salidas | MODUSYS - colector en PA66 con caudalimetros, venteo aut., drenaje y termometro | 6246050010C | 482.8996
K7510TO | 1" H x 8 salidas | MODUSYS - colector en PA66 con caudalimetros, venteo aut., drenaje y termometro | 6251050010C | 529.7871
K7510TO | 1" H x 9 salidas | MODUSYS - colector en PA66 con caudalimetros, venteo aut., drenaje y termometro | 6256050010C | 587.4197
K7510TO | 1" H x 10 salidas | MODUSYS - colector en PA66 con caudalimetros, venteo aut., drenaje y termometro | 6261050010C | 635.6329
K7510TO | 1" H x 11 salidas | MODUSYS - colector en PA66 con caudalimetros, venteo aut., drenaje y termometro | 6266050010C | 681.125
K7510TO | 1" H x 12 salidas | MODUSYS - colector en PA66 con caudalimetros, venteo aut., drenaje y termometro | 6271050010C | 726.5473
K7510P | 1" H x 2 salidas | MODUSYS - colector en PA66 con venteo automatico, drenaje y termometro | 6221050110C | 241.9121
K7510P | 1" H x 3 salidas | MODUSYS - colector en PA66 con venteo automatico, drenaje y termometro | 6226050110C | 278.5025
K7510P | 1" H x 4 salidas | MODUSYS - colector en PA66 con venteo automatico, drenaje y termometro | 6231050110C | 309.6723
K7510P | 1" H x 5 salidas | MODUSYS - colector en PA66 con venteo automatico, drenaje y termometro |  | 346.768
K7510P | 1" H x 6 salidas | MODUSYS - colector en PA66 con venteo automatico, drenaje y termometro |  | 381.0012
K7510P | 1" H x 7 salidas | MODUSYS - colector en PA66 con venteo automatico, drenaje y termometro |  | 416.3061
K7510P | 1" H x 8 salidas | MODUSYS - colector en PA66 con venteo automatico, drenaje y termometro |  | 449.9408
K7510P | 1" H x 9 salidas | MODUSYS - colector en PA66 con venteo automatico, drenaje y termometro |  | 486.1036
K7510P | 1" H x 10 salidas | MODUSYS - colector en PA66 con venteo automatico, drenaje y termometro |  | 532.8691
K7510P | 1" H x 11 salidas | MODUSYS - colector en PA66 con venteo automatico, drenaje y termometro |  | 568.0106
K7510P | 1" H x 12 salidas | MODUSYS - colector en PA66 con venteo automatico, drenaje y termometro |  | 602.0803
52CE/1 | 1" M x H | valvula de bola paso total - recta - macho x hembra PN28 - mando mariposa rojo | 3702518080C | 25.9609
52CE/1B | 1" M x H | valvula de bola paso total - recta - macho x hembra PN28 - mando mariposa azul | 3702518350C | 25.9609
59/9ROS | 1" M x H | valvula de bola paso total - angular - macho x hembra PN16 - mando mariposa rojo | 3702515360C | 34.7445
59/9BLU | 1" M x H | valvula de bola paso total - angular - macho x hembra PN16 - mando mariposa azul |  | 34.7445
K7522TO | 1" H x 2 salidas | MODUSYS - colector en PA66 con caudal., venteo aut., drenaje y valvulas | 6221050040C | 267.0914
K7522TO | 1" H x 3 salidas | MODUSYS - colector en PA66 con caudal., venteo aut., drenaje y valvulas | 6226050040C | 308.0776
K7522TO | 1" H x 4 salidas | MODUSYS - colector en PA66 con caudal., venteo aut., drenaje y valvulas | 6231050040C | 355.4947
K7522TO | 1" H x 5 salidas | MODUSYS - colector en PA66 con caudal., venteo aut., drenaje y valvulas | 6236050040C | 402.0451
K7522TO | 1" H x 6 salidas | MODUSYS - colector en PA66 con caudal., venteo aut., drenaje y valvulas | 6241050040C | 446.5293
K7522TO | 1" H x 7 salidas | MODUSYS - colector en PA66 con caudal., venteo aut., drenaje y valvulas | 6246050040C | 489.506
K7522TO | 1" H x 8 salidas | MODUSYS - colector en PA66 con caudal., venteo aut., drenaje y valvulas | 6251050040C | 538.5406
K7522TO | 1" H x 9 salidas | MODUSYS - colector en PA66 con caudal., venteo aut., drenaje y valvulas | 6256050040C | 598.0665
K7522TO | 1" H x 10 salidas | MODUSYS - colector en PA66 con caudal., venteo aut., drenaje y valvulas | 6261050040C | 642.3489
K7522TO | 1" H x 11 salidas | MODUSYS - colector en PA66 con caudal., venteo aut., drenaje y valvulas | 6266050040C | 691.6953
K7522TO | 1" H x 12 salidas | MODUSYS - colector en PA66 con caudal., venteo aut., drenaje y valvulas | 6271050040C | 735.6201
K7522P | 1" H x 2 salidas | MODUSYS - colector en PA66 con venteo automatico, drenaje y valvulas |  | 256.7111
K7522P | 1" H x 3 salidas | MODUSYS - colector en PA66 con venteo automatico, drenaje y valvulas |  | 287.8063
K7522P | 1" H x 4 salidas | MODUSYS - colector en PA66 con venteo automatico, drenaje y valvulas |  | 323.2759
K7522P | 1" H x 5 salidas | MODUSYS - colector en PA66 con venteo automatico, drenaje y valvulas |  | 354.4663
K7522P | 1" H x 6 salidas | MODUSYS - colector en PA66 con venteo automatico, drenaje y valvulas |  | 391.1281
K7522P | 1" H x 7 salidas | MODUSYS - colector en PA66 con venteo automatico, drenaje y valvulas |  | 423.0636
K7522P | 1" H x 8 salidas | MODUSYS - colector en PA66 con venteo automatico, drenaje y valvulas |  | 454.9991
K7522P | 1" H x 9 salidas | MODUSYS - colector en PA66 con venteo automatico, drenaje y valvulas |  | 496.1697
K7522P | 1" H x 10 salidas | MODUSYS - colector en PA66 con venteo automatico, drenaje y valvulas |  | 541.3724
K7522P | 1" H x 11 salidas | MODUSYS - colector en PA66 con venteo automatico, drenaje y valvulas |  | 578.3339
K7522P | 1" H x 12 salidas | MODUSYS - colector en PA66 con venteo automatico, drenaje y valvulas |  | 611.7571
7500TO |  | modulo individual ida y retorno con caudalimetro | 6236020130C | 48.4757
7500TD |  | modulo individual ida y retorno | 6236020020C | 35.9119
T39P/80 |  | termometro 0-80° para Modusys | 9403900001C | 8.61
KC7535E | 1" x tuerca loca | unidad terminal Modusys con venteo automatico, termometro y drenaje | 9702530100C | 63.3329
KC7535E | 1.1/4" x tuerca loca | unidad terminal Modusys con venteo automatico, termometro y drenaje | 9703230100C | 65.0606
KC7514E | 1" x tuerca loca | unidad terminal Modusys con venteo manual, termometro y drenaje | 9702530110C | 50.0854
KC7514E | 1.1/4" x tuerca loca | unidad terminal Modusys con venteo manual, termometro y drenaje | 9703230110C | 53.3784
7500Z |  | soporte en acero para Modusys | 8203245050C | 13.4133
7500C |  | tapon en PA66 para cierre colector Modusys | 8503205000C | 4.2565
COLECTOR INOX y ACCESORIOS (pag. 130-131)
8114TO | P.50 - 1” x 3/4” x 2 salidas | colector en INOX con caudalímetros, venteos manuales y válvulas de drenaje | 6219345000C | 168.6711
8114TO | P.50 - 1” x 3/4” x 3 salidas | colector en INOX con caudalímetros, venteos manuales y válvulas de drenaje | 6224345000C | 206.4939
8114TO | P.50 - 1” x 3/4” x 4 salidas | colector en INOX con caudalímetros, venteos manuales y válvulas de drenaje | 6229345000C | 247.1038
8114TO | P.50 - 1” x 3/4” x 5 salidas | colector en INOX con caudalímetros, venteos manuales y válvulas de drenaje | 6234345000C | 287.0479
8114TO | P.50 - 1” x 3/4” x 6 salidas | colector en INOX con caudalímetros, venteos manuales y válvulas de drenaje | 6239345000C | 319.5884
8114TO | P.50 - 1” x 3/4” x 7 salidas | colector en INOX con caudalímetros, venteos manuales y válvulas de drenaje | 6244345000C | 359.4553
8114TO | P.50 - 1” x 3/4” x 8 salidas | colector en INOX con caudalímetros, venteos manuales y válvulas de drenaje | 6249345000C | 409.7908
8114TO | P.50 - 1” x 3/4” x 9 salidas | colector en INOX con caudalímetros, venteos manuales y válvulas de drenaje | 6254345000C | 454.4482
8114TO | P.50 - 1” x 3/4” x 10 salidas | colector en INOX con caudalímetros, venteos manuales y válvulas de drenaje | 6259345000C | 486.6074
8114TO | P.50 - 1” x 3/4” x 11 salidas | colector en INOX con caudalímetros, venteos manuales y válvulas de drenaje | 6264345000C | 524.8779
8114TO | P.50 - 1” x 3/4” x 12 salidas | colector en INOX con caudalímetros, venteos manuales y válvulas de drenaje | 6269345000C | 576.0945
8135TO | P.50 - 1” x 3/4” x 2 salidas | colector en INOX con caudalímetros, venteos automaticos y válvulas de drenaje | 6219345010C | 192.095
8135TO | P.50 - 1” x 3/4” x 3 salidas | colector en INOX con caudalímetros, venteos automaticos y válvulas de drenaje | 6224345010C | 230.0714
8135TO | P.50 - 1” x 3/4” x 4 salidas | colector en INOX con caudalímetros, venteos automaticos y válvulas de drenaje | 6229345010C | 270.8463
8135TO | P.50 - 1” x 3/4” x 5 salidas | colector en INOX con caudalímetros, venteos automaticos y válvulas de drenaje | 6234345010C | 306.3115
8135TO | P.50 - 1” x 3/4” x 6 salidas | colector en INOX con caudalímetros, venteos automaticos y válvulas de drenaje | 6239345010C | 338.4965
8135TO | P.50 - 1” x 3/4” x 7 salidas | colector en INOX con caudalímetros, venteos automaticos y válvulas de drenaje | 6244345010C | 377.9279
8135TO | P.50 - 1” x 3/4” x 8 salidas | colector en INOX con caudalímetros, venteos automaticos y válvulas de drenaje | 6249345010C | 427.3365
8135TO | P.50 - 1” x 3/4” x 9 salidas | colector en INOX con caudalímetros, venteos automaticos y válvulas de drenaje | 6254345010C | 467.892
8135TO | P.50 - 1” x 3/4” x 10 salidas | colector en INOX con caudalímetros, venteos automaticos y válvulas de drenaje | 6259345010C | 503.6909
8135TO | P.50 - 1” x 3/4” x 11 salidas | colector en INOX con caudalímetros, venteos automaticos y válvulas de drenaje | 6264345010C | 541.5433
8135TO | P.50 - 1” x 3/4” x 12 salidas | colector en INOX con caudalímetros, venteos automaticos y válvulas de drenaje | 6269345010C | 592.2005
52XT/3 | 1” M x 1” H racor manguito | Set de 2 válvulas de bola rectas para colectores 8114TO y 8135TO | 3702511350C | 60.5872
59X/3 | 1” M x 1” H racor manguito | Set de 2 válvulas de bola angulares para colectores 8114TO y 8135TO | 3702511250C | 61.1803
1007SWB | 1” M x 1” H | Conexión externa para colectores inox Pettinaroli entrada y salida de válvulas | 9602514110C | 15.101
T39P/80 |  | Termómetro con escala 0-80°C | 9403900001C | 8.61
ACCESORIOS COLECTORES LATON, POLIMERO y INOX (pag. 135-136)
C70/1 | (400 x 450 x 110÷140) | Armario metálico lacado con puerta y marco desmontable para colectores | 6740045010C | 268.8367
C70/2 | (600 x 450 x 110÷140) | Armario metálico lacado con puerta y marco desmontable para colectores | 6760045010C | 299.2186
C70/3 | (800 x 450 x 110÷140) | Armario metálico lacado con puerta y marco desmontable para colectores | 6780045010C | 330.3397
C70/4 | (1000 x 450 x 110÷140) | Armario metálico lacado con puerta y marco desmontable para colectores | 6710045010C | 386.9243
C70/5 | (1200 x 450 x 110÷140) | Armario metálico lacado con puerta y marco desmontable para colectores | 6712045010C | 458.6503
3015 | (3/4” x 18) x 12/8 | Adapdador completo de latón para tubo de polietileno (pex) | 9600890120C | 5.3041
3015 | (3/4” x 18) x 12/10 | Adapdador completo de latón para tubo de polietileno (pex) | 9601010090C | 5.0009
3015 | (3/4” x 18) x 14/10 | Adapdador completo de latón para tubo de polietileno (pex) | 9601010060C | 5.3586
3015 | (3/4” x 18) x 15/10 | Adapdador completo de latón para tubo de polietileno (pex) | 9601090110C | 5.0578
3015 | (3/4” x 18) x 16/11 | Adapdador completo de latón para tubo de polietileno (pex) | 9601110060C | 5.1095
3015 | (3/4” x 18) x 16/11,6 | Adapdador completo de latón para tubo de polietileno (pex) | 9601110070C | 5.1592
3015 | (3/4” x 18) x 16/12 | Adapdador completo de latón para tubo de polietileno (pex) | 9601210060C | 5.0531
3015 | (3/4” x 18) x 16/12,4 | Adapdador completo de latón para tubo de polietileno (pex) | 9601210660C | 5.1148
3015 | (3/4” x 18) x 16/13 (3015/4) CSTB | Adapdador completo de latón para tubo de polietileno (pex) | 9601310100C | 5.1764
3015 | (3/4” x 18) x 17/13 | Adapdador completo de latón para tubo de polietileno (pex) | 9601310080C | 5.5156
3015 | (3/4” x 18) x 18/13 | Adapdador completo de latón para tubo de polietileno (pex) | 9601310060C | 5.9344
3015 | (3/4” x 18) x 18/14 | Adapdador completo de latón para tubo de polietileno (pex) | 9601410060C | 5.9099
3015 | (3/4” x 18) x 20/14,4 | Adapdador completo de latón para tubo de polietileno (pex) | 9601410650C | 5.4735
3015 | (3/4” x 18) x 20/16 (3015/5) CSTB | Adapdador completo de latón para tubo de polietileno (pex) | 9601610100C | 5.2873
3015SCR | (3/4” x 18) x 14/10 | Adapdador completo de latón para tubo multicapa | 9601090080C | 5.317
3015SCR | (3/4” x 18) x 16,2/11 | Adapdador completo de latón para tubo multicapa | 9601190050C | 5.7852
3015SCR | (3/4” x 18) x 16/12 | Adapdador completo de latón para tubo multicapa | 9601290050C | 5.312
3015SCR | (3/4” x 18) x 17/13 | Adapdador completo de latón para tubo multicapa | 9601390050C | 9.2084
3015SCR | (3/4” x 18) x 18/14 | Adapdador completo de latón para tubo multicapa | 9601490050C | 6.6384
3015SCR | (3/4” x 18) x 20/15,5 | Adapdador completo de latón para tubo multicapa | 9601690060C | 6.3887
3015SCR | (3/4” x 18) x 20/16 | Adapdador completo de latón para tubo multicapa | 9601690040C | 6.3679
V542O2 | 230 V - ON/OFF PWM - 4 mm | actuador termoelectrico - adaptador y cable de 1 metro incluidos | V542O20001C | 29.26
A542O2 | 230 V - ON/OFF PWM - 4 mm | actuador termoelectrico - adaptador y cable de 1 metro incluidos | A542O20001C | 34.119
A542O4 | 230 V - 4 hilos - ON/OFF PWM - 4 mm | actuador termoelectrico - adaptador y cable de 1 metro incluidos | A542O40001C | 58
V544O2 | 24 V - ON/OFF PWM - 4 mm | actuador termoelectrico - adaptador y cable de 1 metro incluidos | V544O20001C | 30.69
A544O2 | 24 V - ON/OFF PWM - 4 mm | actuador termoelectrico - adaptador y cable de 1 metro incluidos | A544O20001C | 34.119
A544O4 | 24 V - 4 hilos - ON/OFF PWM - 4 mm | actuador termoelectrico - adaptador y cable de 1 metro incluidos | A544O40001C | 58
A544P3 | 24 V - prop. (0-10V) - 4 mm | actuador termoelectrico - adaptador y cable de 1 metro incluidos | A544P30001C | 99.67
ACCESORIOS PICV (pag. 61-66)
MDP |  | manometro digital | 6400000380C | 3977.5
MDPS2 |  | manometro digital con aplicacion disponible para Android | 8000000080C | 5841.567
091SETP |  | kit de manutencion con herramientas para picv serie 91 y 93 | 6400000410C | 489.5501
DEMOKIT |  | banco demostrativo de funcionamiento con picv, valvula estatica y bomba circuladora | 0000000217C | 4821.517
T90RB |  | set de 2 tomas de presion para PICV serie 91, 92 y 93 | 6000715000C | 13.72
0TMDPS2 |  | Aguja para la medición de temperatura/presión con calculador y termometro | 8000000090C | 1320.62
VALVULAS DE ESFERA (pag. 143-155)
51CE | 1/2" | valvula de esfera pettinaroli paso total, triple seguridad. Conex. HxH, PN28, mando rojo | 3701515980C | 10.0657
51CE | 3/4" | valvula de esfera pettinaroli paso total, triple seguridad. Conex. HxH, PN28, mando rojo | 3702015980C | 16.8428
51CE | 1" | valvula de esfera pettinaroli paso total, triple seguridad. Conex. HxH, PN28, mando rojo | 3702515980C | 26.2781
51CE | 1.1/4" | valvula de esfera pettinaroli paso total, triple seguridad. Conex. HxH, PN20, mando rojo | 3703215980C | 40.8747
51CE | 1.1/2" | valvula de esfera pettinaroli paso total, triple seguridad. Conex. HxH, PN20, mando rojo | 3704015980C | 57.61
51CE | 2" | valvula de esfera pettinaroli paso total, triple seguridad. Conex. HxH, PN20, mando rojo | 3705015980C | 88.7319
51CEB | 1/2" | valvula de esfera pettinaroli paso total, triple seguridad. Conex. HxH, PN28, mando azul | 3701518980C | 10.0657
51CEB | 3/4" | valvula de esfera pettinaroli paso total, triple seguridad. Conex. HxH, PN28, mando azul | 3702018980C | 16.8428
51CEB | 1" | valvula de esfera pettinaroli paso total, triple seguridad. Conex. HxH, PN28, mando azul | 3702518980C | 26.2781
51CEB | 1.1/4" | valvula de esfera pettinaroli paso total, triple seguridad. Conex. HxH, PN20, mando azul | 3703218980C | 40.8747
51CEB | 1.1/2" | valvula de esfera pettinaroli paso total, triple seguridad. Conex. HxH, PN20, mando azul | 3704018980C | 57.61
51CEB | 2" | valvula de esfera pettinaroli paso total, triple seguridad. Conex. HxH, PN20, mando azul | 3705018980C | 88.7319
51CE/1R | 1/2" | valvula de esfera pettinaroli paso total, triple seguridad. Conex. MxH, PN28, mando rojo | 3701518010C | 10.423
51CE/1R | 3/4" | valvula de esfera pettinaroli paso total, triple seguridad. Conex. MxH, PN28, mando rojo | 3702018010C | 16.6747
51CE/1R | 1" | valvula de esfera pettinaroli paso total, triple seguridad. Conex. MxH, PN28, mando rojo | 3702518010C | 27.2027
51CE/1B | 1/2" | valvula de esfera pettinaroli paso total, triple seguridad. Conex. MxH, PN28, mando azul |  | 10.423
51CE/1B | 3/4" | valvula de esfera pettinaroli paso total, triple seguridad. Conex. MxH, PN28, mando azul |  | 16.6747
51CE/1B | 1" | valvula de esfera pettinaroli paso total, triple seguridad. Conex. MxH, PN28, mando azul |  | 27.2027
51CE/2 | 1/2" | valvula de esfera pettinaroli paso total, triple seguridad. Conex. MxM, PN28, mando rojo | 3701518100C | 10.3727
51CE/2 | 3/4" | valvula de esfera pettinaroli paso total, triple seguridad. Conex. MxM, PN28, mando rojo | 3702018100C | 16.2812
51CE/2 | 1" | valvula de esfera pettinaroli paso total, triple seguridad. Conex. MxM, PN28, mando rojo | 3702518100C | 26.8761
51CE/2 | 1.1/4" | valvula de esfera pettinaroli paso total, triple seguridad. Conex. MxM, PN20, mando rojo | 3703218100C | 41.9655
51CE/2B | 1/2" | valvula de esfera pettinaroli paso total, triple seguridad. Conex. MxM, PN28, mando azul |  | 10.3727
51CE/2B | 3/4" | valvula de esfera pettinaroli paso total, triple seguridad. Conex. MxM, PN28, mando azul |  | 16.2812
51CE/2B | 1" | valvula de esfera pettinaroli paso total, triple seguridad. Conex. MxM, PN28, mando azul |  | 26.8761
52CE | 1/2" | valvula de esfera pettinaroli paso total, triple seguridad. Conex. HxH, PN28, mariposa roja | 3701515990C | 10.1813
52CE | 3/4" | valvula de esfera pettinaroli paso total, triple seguridad. Conex. HxH, PN28, mariposa roja | 3702015990C | 16.7377
52CE | 1" | valvula de esfera pettinaroli paso total, triple seguridad. Conex. HxH, PN28, mariposa roja | 3702515990C | 24.9773
52CE | 1.1/4" | valvula de esfera pettinaroli paso total, triple seguridad. Conex. HxH, PN20, mariposa roja | 3703215990C | 41.2282
52CEB | 1/2" | valvula de esfera pettinaroli paso total, triple seguridad. Conex. HxH, PN28, mariposa azul | 3701518990C | 10.1813
52CEB | 3/4" | valvula de esfera pettinaroli paso total, triple seguridad. Conex. HxH, PN28, mariposa azul | 3702018990C | 16.7377
52CEB | 1" | valvula de esfera pettinaroli paso total, triple seguridad. Conex. HxH, PN28, mariposa azul | 3702518990C | 24.9773
52CEB | 1.1/4" | valvula de esfera pettinaroli paso total, triple seguridad. Conex. HxH, PN20, mariposa azul | 3703218990C | 41.2282
52CE/1 | 1/2" | valvula de esfera pettinaroli paso total, triple seguridad. Conex. MxH, PN28, mariposa roja | 3701518080C | 10.4755
52CE/1 | 3/4" | valvula de esfera pettinaroli paso total, triple seguridad. Conex. MxH, PN28, mariposa roja | 3702018080C | 17.3922
52CE/1 | 1" | valvula de esfera pettinaroli paso total, triple seguridad. Conex. MxH, PN28, mariposa roja | 3702518080C | 25.9615
52CE/1B | 1/2" | valvula de esfera pettinaroli paso total, triple seguridad. Conex. MxH, PN28, mariposa azul | 3701518350C | 10.4755
52CE/1B | 3/4" | valvula de esfera pettinaroli paso total, triple seguridad. Conex. MxH, PN28, mariposa azul | 3702015880C | 17.3922
52CE/1B | 1" | valvula de esfera pettinaroli paso total, triple seguridad. Conex. MxH, PN28, mariposa azul | 3702518350C | 25.9615
52CE/2 | 1/2" | valvula de esfera pettinaroli paso total, triple seguridad. Conex. MxM, PN28, mariposa roja | 3701518110C | 10.3389
52CE/2 | 3/4" | valvula de esfera pettinaroli paso total, triple seguridad. Conex. MxM, PN28, mariposa roja | 3702018110C | 17.0286
52CE/2 | 1" | valvula de esfera pettinaroli paso total, triple seguridad. Conex. MxM, PN28, mariposa roja | 3702518110C | 24.9765
52CET | 1/2" | valvula de esfera pettinaroli paso total con prolongacion de plastico, HxH, PN28 | 3701525050C | 11.3639
52CET | 3/4" | valvula de esfera pettinaroli paso total con prolongacion de plastico, HxH, PN28 | 3702025050C | 17.5967
52CET | 1" | valvula de esfera pettinaroli paso total con prolongacion de plastico, HxH, PN28 | 3702525050C | 25.9921
52CET | 1.1/4" | valvula de esfera pettinaroli paso total con prolongacion de plastico, HxH, PN20 | 3703225050C | 44.3641
52CETI | 1.1/2" | valvula de esfera pettinaroli paso total con prolongacion de plastico aislada, HxH, PN20 | 3704015180C | 85.6272
52CETI | 2" | valvula de esfera pettinaroli paso total con prolongacion de plastico aislada, HxH, PN20 | 3705015180C | 118.7396
VALVULAS DE ESFERA - LINEA INDUSTRIAL (pag. 143-155)
51 | 1/4" | valvula de esfera pettinaroli paso total, triple seguridad. Conex. HxH, PN42, mando rojo | 3700715050C | 9.3933
51 | 3/8" | valvula de esfera pettinaroli paso total, triple seguridad. Conex. HxH, PN42, mando rojo | 3701015050C | 9.3933
51 | 1/2" | valvula de esfera pettinaroli paso total, triple seguridad. Conex. HxH, PN42, mando rojo | 3701515050C | 12.5341
51 | 3/4" | valvula de esfera pettinaroli paso total, triple seguridad. Conex. HxH, PN42, mando rojo | 3702015050C | 18.3113
51 | 1" | valvula de esfera pettinaroli paso total, triple seguridad. Conex. HxH, PN35, mando rojo | 3702515050C | 31.4211
51 | 1.1/4" | valvula de esfera pettinaroli paso total, triple seguridad. Conex. HxH, PN35, mando rojo | 3703215050C | 48.0255
51 | 1.1/2" | valvula de esfera pettinaroli paso total, triple seguridad. Conex. HxH, PN35, mando rojo | 3704015050C | 65.3369
51 | 2" | valvula de esfera pettinaroli paso total, triple seguridad. Conex. HxH, PN35, mando rojo | 3705015050C | 102.5906
51 | 2.1/2" | valvula de esfera pettinaroli paso total, triple seguridad. Conex. HxH, PN28, mando rojo | 3707015050C | 242.6388
51 | 3" | valvula de esfera pettinaroli paso total, triple seguridad. Conex. HxH, PN28, mando rojo | 3708015050C | 330.3936
51 | 4" | valvula de esfera pettinaroli paso total, triple seguridad. Conex. HxH, PN28, mando rojo | 3710015050C | 695.48
51BLU | 1/4" | valvula de esfera pettinaroli paso total, triple seguridad. Conex. HxH, PN42, mando azul | 3700715770C | 9.3933
51BLU | 3/8" | valvula de esfera pettinaroli paso total, triple seguridad. Conex. HxH, PN42, mando azul | 3701015770C | 9.3933
51BLU | 1/2" | valvula de esfera pettinaroli paso total, triple seguridad. Conex. HxH, PN42, mando azul | 3701518960C | 12.5341
51BLU | 3/4" | valvula de esfera pettinaroli paso total, triple seguridad. Conex. HxH, PN42, mando azul | 3702015960C | 18.3113
51BLU | 1" | valvula de esfera pettinaroli paso total, triple seguridad. Conex. HxH, PN35, mando azul | 3702515960C | 31.4211
51BLU | 1.1/4" | valvula de esfera pettinaroli paso total, triple seguridad. Conex. HxH, PN35, mando azul | 3703215960C | 48.0255
51BLU | 1.1/2" | valvula de esfera pettinaroli paso total, triple seguridad. Conex. HxH, PN35, mando azul | 3704015960C | 65.3369
51BLU | 2" | valvula de esfera pettinaroli paso total, triple seguridad. Conex. HxH, PN35, mando azul | 3705015960C | 102.5906
51BLU | 2.1/2" | valvula de esfera pettinaroli paso total, triple seguridad. Conex. HxH, PN28, mando azul | 3707015770C | 242.6388
51BLU | 3" | valvula de esfera pettinaroli paso total, triple seguridad. Conex. HxH, PN28, mando azul | 3708015770C | 330.3936
51BLU | 4" | valvula de esfera pettinaroli paso total, triple seguridad. Conex. HxH, PN28, mando azul | 3710015770C | 695.48
51/1 | 1/4" | valvula de esfera pettinaroli paso total, triple seguridad. Conex. MxH, PN42, mando rojo | 3700715060C | 9.719
51/1 | 3/8" | valvula de esfera pettinaroli paso total, triple seguridad. Conex. MxH, PN42, mando rojo | 3701015060C | 9.719
51/1 | 1/2" | valvula de esfera pettinaroli paso total, triple seguridad. Conex. MxH, PN42, mando rojo | 3701515060C | 12.6654
51/1 | 3/4" | valvula de esfera pettinaroli paso total, triple seguridad. Conex. MxH, PN42, mando rojo | 3702015060C | 19.1193
51/1 | 1" | valvula de esfera pettinaroli paso total, triple seguridad. Conex. MxH, PN35, mando rojo | 3702515060C | 34.3198
51/1 | 1.1/4" | valvula de esfera pettinaroli paso total, triple seguridad. Conex. MxH, PN35, mando rojo | 3703215060C | 46.763
51/1 | 1.1/2" | valvula de esfera pettinaroli paso total, triple seguridad. Conex. MxH, PN35, mando rojo | 3704015060C | 62.832
51/1 | 2" | valvula de esfera pettinaroli paso total, triple seguridad. Conex. MxH, PN35, mando rojo | 3705015060C | 100.2161
51/1B | 1/4" | valvula de esfera pettinaroli paso total, triple seguridad. Conex. MxH, PN42, mando azul | 3700715970C | 9.719
51/1B | 3/8" | valvula de esfera pettinaroli paso total, triple seguridad. Conex. MxH, PN42, mando azul | 3701015970C | 9.719
51/1B | 1/2" | valvula de esfera pettinaroli paso total, triple seguridad. Conex. MxH, PN42, mando azul | 3701515970C | 12.6654
51/1B | 3/4" | valvula de esfera pettinaroli paso total, triple seguridad. Conex. MxH, PN42, mando azul | 3702015970C | 19.1193
51/1B | 1" | valvula de esfera pettinaroli paso total, triple seguridad. Conex. MxH, PN35, mando azul | 3702515970C | 34.3198
51/1B | 1.1/4" | valvula de esfera pettinaroli paso total, triple seguridad. Conex. MxH, PN35, mando azul | 3703215970C | 46.763
51/1B | 1.1/2" | valvula de esfera pettinaroli paso total, triple seguridad. Conex. MxH, PN35, mando azul | 3704015970C | 62.832
51/1B | 2" | valvula de esfera NPT pettinaroli paso total, triple seguridad. Conex. HxH | 3705015970C | 100.2161
T100NEV | 1/4" - NPT | valvula de esfera pettinaroli paso total, triple seguridad. Conex. HxH, PN42, UL y CSA | 3700711450C | 9.6556
T100NEV | 3/8" - NPT | valvula de esfera pettinaroli paso total, triple seguridad. Conex. HxH, PN42, UL y CSA | 3701011450C | 9.6556
T100NEV | 1/2" - NPT | valvula de esfera pettinaroli paso total, triple seguridad. Conex. HxH, PN42, UL y CSA | 3701511450C | 12.9961
T100NEV | 3/4" - NPT | valvula de esfera pettinaroli paso total, triple seguridad. Conex. HxH, PN42, UL y CSA | 3702011450C | 19.2085
T100NEV | 1" - NPT | valvula de esfera pettinaroli paso total, triple seguridad. Conex. HxH, PN35, UL y CSA | 3702511450C | 32.7962
T100NEV | 1.1/4" - NPT | valvula de esfera pettinaroli paso total, triple seguridad. Conex. HxH, PN35, UL y CSA | 3703211450C | 50.8112
T100NEV | 1.1/2" - NPT | valvula de esfera pettinaroli paso total, triple seguridad. Conex. HxH, PN35, UL y CSA | 3704011450C | 68.7853
T100NEV | 2" - NPT | valvula de esfera pettinaroli paso total, triple seguridad. Conex. HxH, PN35, UL y CSA | 3705011450C | 105.1111
T100NEV | 2.1/2" - NPT | valvula de esfera pettinaroli paso total, triple seguridad. Conex. HxH, PN28, UL y CSA | 3707011450C | 233.7967
T100NEV | 3" - NPT | valvula de esfera pettinaroli paso total, triple seguridad. Conex. HxH, PN28, UL y CSA | 3708011450C | 352.1079
T100NEV | 4" - NPT | valvula de esfera pettinaroli paso total, triple seguridad. Conex. HxH, PN28, UL y CSA |  | 694.8003
VALVULAS ANTIRETORNO y REDUCTORES DE PRESIÓN (pag. 152-153)
188 | 3/8" | Glory: valvula antiretorno vertical bsp, conex. H x H | 1801010010C | 14.6551
188 | 1/2" | Glory: valvula antiretorno vertical bsp, conex. H x H | 1801510010C | 14.7662
188 | 3/4" | Glory: valvula antiretorno vertical bsp, conex. H x H | 1802010010C | 19.4223
188 | 1" | Glory: valvula antiretorno vertical bsp, conex. H x H | 1802510010C | 26.1994
188 | 1.1/4" | Glory: valvula antiretorno vertical bsp, conex. H x H | 1803210010C | 43.2684
188 | 1.1/2" | Glory: valvula antiretorno vertical bsp, conex. H x H | 1804010010C | 55.9035
188 | 2" | Glory: valvula antiretorno vertical bsp, conex. H x H | 1805010010C | 77.8811
188 | 2.1/2" | Glory: valvula antiretorno vertical bsp, conex. H x H | 1807010010C | 117.6953
188 | 3" | Glory: valvula antiretorno vertical bsp, conex. H x H | 1808010010C | 162.3979
188 | 4" | Glory: valvula antiretorno vertical bsp, conex. H x H | 1810010010C | 275.9118
503 | 1/2" | Reductor de presión agua, T. Max. T80°, Conexiones H X H | 3501520030C | 56.389
503 | 3/4" | Reductor de presión agua, T. Max. T80°, Conexiones H X H | 3502020030C | 80.631
503 | 1" | Reductor de presión agua, T. Max. T80°, Conexiones H X H | 3502520030C | 92.225
503 | 1.1/4" | Reductor de presión agua, T. Max. T80°, Conexiones H X H | 3503220030C | 172.856
503 | 1.1/2" | Reductor de presión agua, T. Max. T80°, Conexiones H X H | 3504020030C | 190.774
503 | 2" | Reductor de presión agua, T. Max. T80°, Conexiones H X H | 3505020030C | 298.809
503 | 2.1/2" | Reductor de presión agua, T. Max. T80°, Conexiones H X H | 3507020030C | 435.829
503 | 3" | Reductor de presión agua, T. Max. T80°, Conexiones H X H | 3508020030C | 614.482
503 | 4" | Reductor de presión agua, T. Max. T80°, Conexiones H X H | 3510020030C | 1554.123
VALVULAS ANTIHIELO (novedad 2026)
AG100/2 | 1" M x M | Valvula antihielo Pettinaroli - version M x M | 0102510000C | 94.65
AG100/2 | 1.1/4" M x M | Valvula antihielo Pettinaroli - version M x M | 0103210000C | 99.82
GRIFOS DE JARDÍN bsp (pag. 154)
296N | 1/2" | Grifo de jardín niquelado con conexión macho-toma manguera. Maneta roja - BSP | 3401518010C | 14.68
296N | 3/4" | Grifo de jardín niquelado con conexión macho-toma manguera. Maneta roja - BSP | 3402015800C | 21.08
296N | 1" | Grifo de jardín niquelado con conexión macho-toma manguera. Maneta roja - BSP | 3402525800C | 38.55
Actualizacion (Version 2.1): 08.05.2026
Todos los precios estan indicados en Euros